## 更新計画 (hidden)
■備品数と購入金額
| 処理区名 | 備品数 |  | 購入額 |  | 管理方法別購入額
|  |  | うち水質 |  | うち水質 | 時間計画保全 | 事後保全
| 犀川左岸 | 262 | 70 | 64182184 | 56278415 | 53878565 | 10303619
| 梯川 | 223 | 40 | 23164863 | 11090884 | 13353210 | 9811653
| 大聖寺川 | 271 | 75 | 29521440 | 20670206 | 8820202 | 20701238
| 県管理 | 2 | 0 | 2520720 | 0 | 0 | 2520720
| 合計 | 758 | 185 | 119389207 | 88039505 | 76051977 | 43337230
■備品購入費（Ｈ●～Ｈ●実績）

## 更新計画用台帳(原本) (hidden)
■不要備品一覧
| 細分類 | 細分類名称 | 品名 | 台帳番号 | 規格 | 管理 方法 | 重要度 | 金額 | 取得 | 経過 | 標準耐用 | 種類 | 目標耐用 | 限界耐用 | 更新 | 除却 |  | 更新 | H29健全度 | H29 | 設置場所 |  | 備考
[9 empty] | 年月日 | 年数 | 年数 |  | 年数 | 年数 | 予定日 | 年月日 | 事由 | 有無 | 計算式 | 健全度 | 処理区 | 場所
| 1 | 机類 | 会議机 | 25 | ﾎｳﾄｸ FXL11 | 事後 | 低 | 28325 | 1994-11-01 | 30 | 15 | 事務 | 30 | 40 | 2034-10-22 |  |  |  | 2 | 2 | 犀川左岸処理区 | 汚泥処理棟監視室
| 1 | 机類 | 会議机 | 24 | ﾎｳﾄｸ FXL11 | 事後 | 低 | 28325 | 1994-11-01 | 30 | 15 | 事務 | 30 | 40 | 2034-10-22 |  |  |  | 2 | 2 | 犀川左岸処理区 | 汚泥処理棟作業員控室
| 1 | 机類 | 会議机 | 17 | ﾎｳﾄｸ FXL11 | 事後 | 低 | 28325 | 1994-11-01 | 30 | 15 | 事務 | 30 | 40 | 2034-10-22 |  |  |  | 2 | 2 | 犀川左岸処理区 | 小会議室
| 1 | 机類 | 会議机 | 18 | ﾎｳﾄｸ FXL11 | 事後 | 低 | 28325 | 1994-11-01 | 30 | 15 | 事務 | 30 | 40 | 2034-10-22 |  |  |  | 2 | 2 | 犀川左岸処理区 | 小会議室
| 1 | 机類 | 会議机 | 34 | ﾎｳﾄｸ FXL13幕板付 | 事後 | 低 | 37698 | 1994-11-01 | 30 | 15 | 事務 | 30 | 40 | 2034-10-22 |  |  |  | 2 | 2 | 犀川左岸処理区 | 小会議室
| 1 | 机類 | 会議机 | 35 | ﾎｳﾄｸ FXL13幕板付 | 事後 | 低 | 37698 | 1994-11-01 | 30 | 15 | 事務 | 30 | 40 | 2034-10-22 |  |  |  | 2 | 2 | 犀川左岸処理区 | 小会議室
| 1 | 机類 | 会議机 | 21 | ﾎｳﾄｸ FXL11 | 事後 | 低 | 28325 | 1994-11-01 | 30 | 15 | 事務 | 30 | 40 | 2034-10-22 |  |  |  | 2 | 2 | 犀川左岸処理区 | 水質試験室
| 1 | 机類 | 会議机 | 22 | ﾎｳﾄｸ FXL11 | 事後 | 低 | 28325 | 1994-11-01 | 30 | 15 | 事務 | 30 | 40 | 2034-10-22 |  |  |  | 2 | 2 | 犀川左岸処理区 | 水質試験室
| 1 | 机類 | 会議机 | 23 | ﾎｳﾄｸ FXL11 | 事後 | 低 | 28325 | 1994-11-01 | 30 | 15 | 事務 | 30 | 40 | 2034-10-22 |  |  |  | 2 | 2 | 犀川左岸処理区 | 水質試験室
| 1 | 机類 | 会議机 | 4 | ﾎｳﾄｸ FXL11 | 事後 | 低 | 28325 | 1994-11-01 | 30 | 15 | 事務 | 30 | 40 | 2034-10-22 |  |  |  | 2 | 2 | 犀川左岸処理区 | 大会議室
| 1 | 机類 | 会議机 | 5 | ﾎｳﾄｸ FXL11 | 事後 | 低 | 28325 | 1994-11-01 | 30 | 15 | 事務 | 30 | 40 | 2034-10-22 |  |  |  | 2 | 2 | 犀川左岸処理区 | 大会議室
| 1 | 机類 | 会議机 | 6 | ﾎｳﾄｸ FXL11 | 事後 | 低 | 28325 | 1994-11-01 | 30 | 15 | 事務 | 30 | 40 | 2034-10-22 |  |  |  | 2 | 2 | 犀川左岸処理区 | 大会議室
| 1 | 机類 | 会議机 | 7 | ﾎｳﾄｸ FXL11 | 事後 | 低 | 28325 | 1994-11-01 | 30 | 15 | 事務 | 30 | 40 | 2034-10-22 |  |  |  | 2 | 2 | 犀川左岸処理区 | 大会議室
| 1 | 机類 | 会議机 | 8 | ﾎｳﾄｸ FXL11 | 事後 | 低 | 28325 | 1994-11-01 | 30 | 15 | 事務 | 30 | 40 | 2034-10-22 |  |  |  | 2 | 2 | 犀川左岸処理区 | 大会議室
| 1 | 机類 | 会議机 | 9 | ﾎｳﾄｸ FXL11 | 事後 | 低 | 28325 | 1994-11-01 | 30 | 15 | 事務 | 30 | 40 | 2034-10-22 |  |  |  | 2 | 2 | 犀川左岸処理区 | 大会議室
| 1 | 机類 | 会議机 | 10 | ﾎｳﾄｸ FXL11 | 事後 | 低 | 28325 | 1994-11-01 | 30 | 15 | 事務 | 30 | 40 | 2034-10-22 |  |  |  | 2 | 2 | 犀川左岸処理区 | 大会議室
| 1 | 机類 | 会議机 | 11 | ﾎｳﾄｸ FXL11 | 事後 | 低 | 28325 | 1994-11-01 | 30 | 15 | 事務 | 30 | 40 | 2034-10-22 |  |  |  | 2 | 2 | 犀川左岸処理区 | 大会議室
| 1 | 机類 | 会議机 | 12 | ﾎｳﾄｸ FXL11 | 事後 | 低 | 28325 | 1994-11-01 | 30 | 15 | 事務 | 30 | 40 | 2034-10-22 |  |  |  | 2 | 2 | 犀川左岸処理区 | 大会議室
| 1 | 机類 | 会議机 | 13 | ﾎｳﾄｸ FXL11 | 事後 | 低 | 28325 | 1994-11-01 | 30 | 15 | 事務 | 30 | 40 | 2034-10-22 |  |  |  | 2 | 2 | 犀川左岸処理区 | 大会議室
| 1 | 机類 | 会議机 | 14 | ﾎｳﾄｸ FXL11 | 事後 | 低 | 28325 | 1994-11-01 | 30 | 15 | 事務 | 30 | 40 | 2034-10-22 |  |  |  | 2 | 2 | 犀川左岸処理区 | 大会議室
| 1 | 机類 | 会議机 | 15 | ﾎｳﾄｸ FXL11 | 事後 | 低 | 28325 | 1994-11-01 | 30 | 15 | 事務 | 30 | 40 | 2034-10-22 |  |  |  | 2 | 2 | 犀川左岸処理区 | 大会議室
| 1 | 机類 | 会議机 | 16 | ﾎｳﾄｸ FXL11 | 事後 | 低 | 28325 | 1994-11-01 | 30 | 15 | 事務 | 30 | 40 | 2034-10-22 |  |  |  | 2 | 2 | 犀川左岸処理区 | 大会議室
| 1 | 机類 | 会議机 | 26 | ﾎｳﾄｸ FXL13幕板付 | 事後 | 低 | 37698 | 1994-11-01 | 30 | 15 | 事務 | 30 | 40 | 2034-10-22 |  |  |  | 2 | 2 | 犀川左岸処理区 | 大会議室
| 1 | 机類 | 会議机 | 27 | ﾎｳﾄｸ FXL13幕板付 | 事後 | 低 | 37698 | 1994-11-01 | 30 | 15 | 事務 | 30 | 40 | 2034-10-22 |  |  |  | 2 | 2 | 犀川左岸処理区 | 大会議室
| 1 | 机類 | 会議机 | 28 | ﾎｳﾄｸ FXL13幕板付 | 事後 | 低 | 37698 | 1994-11-01 | 30 | 15 | 事務 | 30 | 40 | 2034-10-22 |  |  |  | 2 | 2 | 犀川左岸処理区 | 大会議室
| 1 | 机類 | 会議机 | 29 | ﾎｳﾄｸ FXL13幕板付 | 事後 | 低 | 37698 | 1994-11-01 | 30 | 15 | 事務 | 30 | 40 | 2034-10-22 |  |  |  | 2 | 2 | 犀川左岸処理区 | 大会議室
| 1 | 机類 | 会議机 | 30 | ﾎｳﾄｸ FXL13幕板付 | 事後 | 低 | 37698 | 1994-11-01 | 30 | 15 | 事務 | 30 | 40 | 2034-10-22 |  |  |  | 2 | 2 | 犀川左岸処理区 | 大会議室
| 1 | 机類 | 会議机 | 31 | ﾎｳﾄｸ FXL13幕板付 | 事後 | 低 | 37698 | 1994-11-01 | 30 | 15 | 事務 | 30 | 40 | 2034-10-22 |  |  |  | 2 | 2 | 犀川左岸処理区 | 大会議室
| 1 | 机類 | 会議机 | 32 | ﾎｳﾄｸ FXL13幕板付 | 事後 | 低 | 37698 | 1994-11-01 | 30 | 15 | 事務 | 30 | 40 | 2034-10-22 |  |  |  | 2 | 2 | 犀川左岸処理区 | 大会議室
| 1 | 机類 | 会議机 | 33 | ﾎｳﾄｸ FXL13幕板付 | 事後 | 低 | 37698 | 1994-11-01 | 30 | 15 | 事務 | 30 | 40 | 2034-10-22 |  |  |  | 2 | 2 | 犀川左岸処理区 | 大会議室
| 1 | 机類 | 会議机 | 19 | ﾎｳﾄｸ FXL11 | 事後 | 低 | 28325 | 1994-11-01 | 30 | 15 | 事務 | 30 | 40 | 2034-10-22 |  |  |  | 2 | 2 | 犀川左岸処理区 | 中央監視室
| 1 | 机類 | 会議机 | 20 | ﾎｳﾄｸ FXL11 | 事後 | 低 | 28325 | 1994-11-01 | 30 | 15 | 事務 | 30 | 40 | 2034-10-22 |  |  |  | 2 | 2 | 犀川左岸処理区 | 中央監視室
| 1 | 机類 | 片袖机 | 9 | ｳﾁﾀﾞ HD-107-3 | 事後 | 低 | 34299 | 1994-11-01 | 30 | 15 | 事務 | 30 | 40 | 2034-10-22 |  |  |  | 2 | 2 | 犀川左岸処理区 | 水質試験室
| 1 | 机類 | 片袖机 | 10 | ｳﾁﾀﾞ 368-6107 | 事後 | 低 | 34299 | 1995-04-04 | 30 | 15 | 事務 | 30 | 40 | 2035-03-25 |  |  |  | 2 | 2 | 犀川左岸処理区 | 水質試験室
| 1 | 机類 | 片袖机 | 11 | ｳﾁﾀﾞ 368-6107 | 事後 | 低 | 34299 | 1995-04-04 | 30 | 15 | 事務 | 30 | 40 | 2035-03-25 |  |  |  | 2 | 2 | 犀川左岸処理区 | 水質試験室
| 1 | 机類 | 教卓 | 1 | ﾎｳﾄｸ 木製教卓2型 | 事後 | 低 | 37698 | 1994-11-01 | 30 | 8 | 事務 | 16 | 21 | 2015-10-27 |  |  |  | -0.625 | 1 | 犀川左岸処理区 | 大会議室
| 1 | 机類 | テーブル | 7 | ﾐｰﾃｨﾝｸﾞﾃｰﾌﾞﾙ ｳﾁﾀﾞ 327-3126 | 事後 | 低 | 92597 | 1996-04-01 | 29 | 15 | 事務 | 30 | 40 | 2036-03-22 |  |  |  | 2.1 | 3 | 犀川左岸処理区 | 管理棟２Ｆ廊下
| 1 | 机類 | テーブル | 2 | ﾎｳﾄｸ ｽﾀｯﾌﾃｰﾌﾞﾙ | 事後 | 低 | 58092 | 1994-11-01 | 30 | 15 | 事務 | 30 | 40 | 2034-10-22 |  |  |  | 2 | 2 | 犀川左岸処理区 | 作業員控室
| 1 | 机類 | 長机 | 5 | 折りたたみﾃｰﾌﾞﾙ ﾎｳﾄｸNVﾄﾚﾆｱ BT251 | 事後 | 低 | 19673 | 1996-03-29 | 29 | 8 | 事務 | 16 | 21 | 2017-03-24 |  |  |  | -0.4375 | 1 | 犀川左岸処理区 | 玄関
| 1 | 机類 | 長机 | 1 | 折りたたみﾃｰﾌﾞﾙ ﾎｳﾄｸNVﾄﾚﾆｱ BT251 | 事後 | 低 | 19673 | 1996-03-29 | 29 | 8 | 事務 | 16 | 21 | 2017-03-24 |  |  |  | -0.4375 | 1 | 犀川左岸処理区 | 大会議室
| 1 | 机類 | 長机 | 2 | 折りたたみﾃｰﾌﾞﾙ ﾎｳﾄｸNVﾄﾚﾆｱ BT251 | 事後 | 低 | 19673 | 1996-03-29 | 29 | 8 | 事務 | 16 | 21 | 2017-03-24 |  |  |  | -0.4375 | 1 | 犀川左岸処理区 | 大会議室
| 1 | 机類 | 長机 | 3 | 折りたたみﾃｰﾌﾞﾙ ﾎｳﾄｸNVﾄﾚﾆｱ BT251 | 事後 | 低 | 19673 | 1996-03-29 | 29 | 8 | 事務 | 16 | 21 | 2017-03-24 |  |  |  | -0.4375 | 1 | 犀川左岸処理区 | 大会議室
| 1 | 机類 | 長机 | 4 | 折りたたみﾃｰﾌﾞﾙ ﾎｳﾄｸNVﾄﾚﾆｱ BT251 | 事後 | 低 | 19673 | 1996-03-29 | 29 | 8 | 事務 | 16 | 21 | 2017-03-24 |  |  |  | -0.4375 | 1 | 犀川左岸処理区 | 大会議室
| 1 | 机類 | 長机 | 6 | 折りたたみﾃｰﾌﾞﾙ ﾎｳﾄｸNVﾄﾚﾆｱ BT251 | 事後 | 低 | 19673 | 1996-03-29 | 29 | 8 | 事務 | 16 | 21 | 2017-03-24 |  |  |  | -0.4375 | 1 | 犀川左岸処理区 | 熱交換器棟
| 1 | 机類 | 長机 | 7 | 折りたたみﾃｰﾌﾞﾙ ﾎｳﾄｸNVﾄﾚﾆｱ BT251 | 事後 | 低 | 19673 | 1996-03-29 | 29 | 8 | 事務 | 16 | 21 | 2017-03-24 |  |  |  | -0.4375 | 1 | 犀川左岸処理区 | 熱交換器棟
| 1 | 机類 | 長机 | 8 | 折りたたみﾃｰﾌﾞﾙ ﾎｳﾄｸNVﾄﾚﾆｱ BT251 | 事後 | 低 | 19673 | 1996-03-29 | 29 | 8 | 事務 | 16 | 21 | 2017-03-24 |  |  |  | -0.4375 | 1 | 犀川左岸処理区 | 熱交換器棟
| 1 | 机類 | 長机 | 9 | 折りたたみﾃｰﾌﾞﾙ ﾎｳﾄｸNVﾄﾚﾆｱ BT251 | 事後 | 低 | 19673 | 1996-03-29 | 29 | 8 | 事務 | 16 | 21 | 2017-03-24 |  |  |  | -0.4375 | 1 | 犀川左岸処理区 | 熱交換器棟
別冊 | 1 | 机類 | 両袖机(課長・補佐用) | 82 | ウチダ368-5148 | 事後 | 低 | 54000 | 1995-04-04 | 30 | 8 | 事務 | 16 | 21 | 2016-03-29 |  |  |  | -0.625 | 1 | 犀川左岸処理区 | 事務室
| 1 | 机類 | 脇机 | 8 | ｳﾁﾀﾞ 368-6044 | 事後 | 低 | 26986 | 1994-12-22 | 30 | 8 | 事務 | 16 | 21 | 2015-12-17 |  |  |  | -0.625 | 1 | 犀川左岸処理区 | 水質試験室
| 1 | 机類 | 脇机 | 9 | ｳﾁﾀﾞ 368-6044 | 事後 | 低 | 26986 | 1995-04-04 | 30 | 8 | 事務 | 16 | 21 | 2016-03-29 |  |  |  | -0.625 | 1 | 犀川左岸処理区 | 水質試験室
| 1 | 机類 | 脇机 | 10 | ｳﾁﾀﾞ 368-6044 | 事後 | 低 | 26986 | 1995-04-04 | 30 | 8 | 事務 | 16 | 21 | 2016-03-29 |  |  |  | -0.625 | 1 | 犀川左岸処理区 | 水質試験室
別冊 | 2 | いす類 | 椅子(課長・補佐用) | 188 | ｵｶﾑﾗCX45GR-FM26 | 事後 | 低 | 53500 | 2002-12-27 | 22 | 8 | 事務 | 16 | 21 | 2023-12-22 |  |  |  | 0.875 | 1 | 犀川左岸処理区 | 事務室
| 2 | いす類 | 角いす | 23 | ﾎｳﾄｸ ｱｸｾﾙ DS61 | 事後 | 低 | 12566 | 1994-11-01 | 30 | 8 | 事務 | 16 | 21 | 2015-10-27 |  |  |  | -0.625 | 1 | 犀川左岸処理区 | 管理棟２Ｆ廊下
| 2 | いす類 | 角いす | 34 | ﾎｳﾄｸ ｱｸｾﾙ DS61 | 事後 | 低 | 12566 | 1994-11-01 | 30 | 8 | 事務 | 16 | 21 | 2015-10-27 |  |  |  | -0.625 | 1 | 犀川左岸処理区 | 管理棟２Ｆ廊下
| 2 | いす類 | 角いす | 45 | ﾎｳﾄｸ ｱｸｾﾙ DS61 | 事後 | 低 | 12566 | 1994-11-01 | 30 | 8 | 事務 | 16 | 21 | 2015-10-27 |  |  |  | -0.625 | 1 | 犀川左岸処理区 | 管理棟２Ｆ廊下
| 2 | いす類 | 角いす | 78 | ﾎｳﾄｸ ｱｸｾﾙ DS61 | 事後 | 低 | 12566 | 1994-11-01 | 30 | 8 | 事務 | 16 | 21 | 2015-10-27 |  |  |  | -0.625 | 1 | 犀川左岸処理区 | 管理棟２Ｆ廊下
| 2 | いす類 | 角いす | 28 | ﾎｳﾄｸ ｱｸｾﾙ DS61 | 事後 | 低 | 12566 | 1994-11-01 | 30 | 8 | 事務 | 16 | 21 | 2015-10-27 |  |  |  | -0.625 | 1 | 犀川左岸処理区 | 小会議室
| 2 | いす類 | 角いす | 29 | ﾎｳﾄｸ ｱｸｾﾙ DS61 | 事後 | 低 | 12566 | 1994-11-01 | 30 | 8 | 事務 | 16 | 21 | 2015-10-27 |  |  |  | -0.625 | 1 | 犀川左岸処理区 | 小会議室
| 2 | いす類 | 角いす | 33 | ﾎｳﾄｸ ｱｸｾﾙ DS61 | 事後 | 低 | 12566 | 1994-11-01 | 30 | 8 | 事務 | 16 | 21 | 2015-10-27 |  |  |  | -0.625 | 1 | 犀川左岸処理区 | 小会議室
| 2 | いす類 | 角いす | 49 | ﾎｳﾄｸ ｱｸｾﾙ DS61 | 事後 | 低 | 12566 | 1994-11-01 | 30 | 8 | 事務 | 16 | 21 | 2015-10-27 |  |  |  | -0.625 | 1 | 犀川左岸処理区 | 小会議室
| 2 | いす類 | 角いす | 63 | ﾎｳﾄｸ ｱｸｾﾙ DS61 | 事後 | 低 | 12566 | 1994-11-01 | 30 | 8 | 事務 | 16 | 21 | 2015-10-27 |  |  |  | -0.625 | 1 | 犀川左岸処理区 | 小会議室
| 2 | いす類 | 角いす | 64 | ﾎｳﾄｸ ｱｸｾﾙ DS61 | 事後 | 低 | 12566 | 1994-11-01 | 30 | 8 | 事務 | 16 | 21 | 2015-10-27 |  |  |  | -0.625 | 1 | 犀川左岸処理区 | 小会議室
| 2 | いす類 | 角いす | 55 | ﾎｳﾄｸ ｱｸｾﾙ DS61 | 事後 | 低 | 12566 | 1994-11-01 | 30 | 8 | 事務 | 16 | 21 | 2015-10-27 |  |  |  | -0.625 | 1 | 犀川左岸処理区 | 小会議室
| 2 | いす類 | 角いす | 56 | ﾎｳﾄｸ ｱｸｾﾙ DS61 | 事後 | 低 | 12566 | 1994-11-01 | 30 | 8 | 事務 | 16 | 21 | 2015-10-27 |  |  |  | -0.625 | 1 | 犀川左岸処理区 | 小会議室
| 2 | いす類 | 角いす | 14 | ﾎｳﾄｸ ｱｸｾﾙ DS61 | 事後 | 低 | 12566 | 1994-11-01 | 30 | 8 | 事務 | 16 | 21 | 2015-10-27 |  |  |  | -0.625 | 1 | 犀川左岸処理区 | 水質試験室
| 2 | いす類 | 角いす | 16 | ﾎｳﾄｸ ｱｸｾﾙ DS61 | 事後 | 低 | 12566 | 1994-11-01 | 30 | 8 | 事務 | 16 | 21 | 2015-10-27 |  |  |  | -0.625 | 1 | 犀川左岸処理区 | 水質試験室
| 2 | いす類 | 角いす | 39 | ﾎｳﾄｸ ｱｸｾﾙ DS61 | 事後 | 低 | 12566 | 1994-11-01 | 30 | 8 | 事務 | 16 | 21 | 2015-10-27 |  |  |  | -0.625 | 1 | 犀川左岸処理区 | 水質試験室
| 2 | いす類 | 角いす | 69 | ﾎｳﾄｸ ｱｸｾﾙ DS61 | 事後 | 低 | 12566 | 1994-11-01 | 30 | 8 | 事務 | 16 | 21 | 2015-10-27 |  |  |  | -0.625 | 1 | 犀川左岸処理区 | 水質試験室
| 2 | いす類 | 角いす | 6 | ﾎｳﾄｸ ｱｸｾﾙ DS61 | 事後 | 低 | 12566 | 1994-11-01 | 30 | 8 | 事務 | 16 | 21 | 2015-10-27 |  |  |  | -0.625 | 1 | 犀川左岸処理区 | 大会議室
| 2 | いす類 | 角いす | 9 | ﾎｳﾄｸ ｱｸｾﾙ DS61 | 事後 | 低 | 12566 | 1994-11-01 | 30 | 8 | 事務 | 16 | 21 | 2015-10-27 |  |  |  | -0.625 | 1 | 犀川左岸処理区 | 大会議室
| 2 | いす類 | 角いす | 10 | ﾎｳﾄｸ ｱｸｾﾙ DS61 | 事後 | 低 | 12566 | 1994-11-01 | 30 | 8 | 事務 | 16 | 21 | 2015-10-27 |  |  |  | -0.625 | 1 | 犀川左岸処理区 | 大会議室
| 2 | いす類 | 角いす | 11 | ﾎｳﾄｸ ｱｸｾﾙ DS61 | 事後 | 低 | 12566 | 1994-11-01 | 30 | 8 | 事務 | 16 | 21 | 2015-10-27 |  |  |  | -0.625 | 1 | 犀川左岸処理区 | 大会議室
| 2 | いす類 | 角いす | 12 | ﾎｳﾄｸ ｱｸｾﾙ DS61 | 事後 | 低 | 12566 | 1994-11-01 | 30 | 8 | 事務 | 16 | 21 | 2015-10-27 |  |  |  | -0.625 | 1 | 犀川左岸処理区 | 大会議室
| 2 | いす類 | 角いす | 13 | ﾎｳﾄｸ ｱｸｾﾙ DS61 | 事後 | 低 | 12566 | 1994-11-01 | 30 | 8 | 事務 | 16 | 21 | 2015-10-27 |  |  |  | -0.625 | 1 | 犀川左岸処理区 | 大会議室
| 2 | いす類 | 角いす | 17 | ﾎｳﾄｸ ｱｸｾﾙ DS61 | 事後 | 低 | 12566 | 1994-11-01 | 30 | 8 | 事務 | 16 | 21 | 2015-10-27 |  |  |  | -0.625 | 1 | 犀川左岸処理区 | 大会議室
| 2 | いす類 | 角いす | 18 | ﾎｳﾄｸ ｱｸｾﾙ DS61 | 事後 | 低 | 12566 | 1994-11-01 | 30 | 8 | 事務 | 16 | 21 | 2015-10-27 |  |  |  | -0.625 | 1 | 犀川左岸処理区 | 大会議室
| 2 | いす類 | 角いす | 19 | ﾎｳﾄｸ ｱｸｾﾙ DS61 | 事後 | 低 | 12566 | 1994-11-01 | 30 | 8 | 事務 | 16 | 21 | 2015-10-27 |  |  |  | -0.625 | 1 | 犀川左岸処理区 | 大会議室
| 2 | いす類 | 角いす | 20 | ﾎｳﾄｸ ｱｸｾﾙ DS61 | 事後 | 低 | 12566 | 1994-11-01 | 30 | 8 | 事務 | 16 | 21 | 2015-10-27 |  |  |  | -0.625 | 1 | 犀川左岸処理区 | 大会議室
| 2 | いす類 | 角いす | 21 | ﾎｳﾄｸ ｱｸｾﾙ DS61 | 事後 | 低 | 12566 | 1994-11-01 | 30 | 8 | 事務 | 16 | 21 | 2015-10-27 |  |  |  | -0.625 | 1 | 犀川左岸処理区 | 大会議室
| 2 | いす類 | 角いす | 22 | ﾎｳﾄｸ ｱｸｾﾙ DS61 | 事後 | 低 | 12566 | 1994-11-01 | 30 | 8 | 事務 | 16 | 21 | 2015-10-27 |  |  |  | -0.625 | 1 | 犀川左岸処理区 | 大会議室
| 2 | いす類 | 角いす | 24 | ﾎｳﾄｸ ｱｸｾﾙ DS61 | 事後 | 低 | 12566 | 1994-11-01 | 30 | 8 | 事務 | 16 | 21 | 2015-10-27 |  |  |  | -0.625 | 1 | 犀川左岸処理区 | 大会議室
| 2 | いす類 | 角いす | 25 | ﾎｳﾄｸ ｱｸｾﾙ DS61 | 事後 | 低 | 12566 | 1994-11-01 | 30 | 8 | 事務 | 16 | 21 | 2015-10-27 |  |  |  | -0.625 | 1 | 犀川左岸処理区 | 大会議室
| 2 | いす類 | 角いす | 27 | ﾎｳﾄｸ ｱｸｾﾙ DS61 | 事後 | 低 | 12566 | 1994-11-01 | 30 | 8 | 事務 | 16 | 21 | 2015-10-27 |  |  |  | -0.625 | 1 | 犀川左岸処理区 | 大会議室
| 2 | いす類 | 角いす | 31 | ﾎｳﾄｸ ｱｸｾﾙ DS61 | 事後 | 低 | 12566 | 1994-11-01 | 30 | 8 | 事務 | 16 | 21 | 2015-10-27 |  |  |  | -0.625 | 1 | 犀川左岸処理区 | 大会議室
| 2 | いす類 | 角いす | 35 | ﾎｳﾄｸ ｱｸｾﾙ DS61 | 事後 | 低 | 12566 | 1994-11-01 | 30 | 8 | 事務 | 16 | 21 | 2015-10-27 |  |  |  | -0.625 | 1 | 犀川左岸処理区 | 大会議室
| 2 | いす類 | 角いす | 36 | ﾎｳﾄｸ ｱｸｾﾙ DS61 | 事後 | 低 | 12566 | 1994-11-01 | 30 | 8 | 事務 | 16 | 21 | 2015-10-27 |  |  |  | -0.625 | 1 | 犀川左岸処理区 | 大会議室
| 2 | いす類 | 角いす | 37 | ﾎｳﾄｸ ｱｸｾﾙ DS61 | 事後 | 低 | 12566 | 1994-11-01 | 30 | 8 | 事務 | 16 | 21 | 2015-10-27 |  |  |  | -0.625 | 1 | 犀川左岸処理区 | 大会議室
| 2 | いす類 | 角いす | 38 | ﾎｳﾄｸ ｱｸｾﾙ DS61 | 事後 | 低 | 12566 | 1994-11-01 | 30 | 8 | 事務 | 16 | 21 | 2015-10-27 |  |  |  | -0.625 | 1 | 犀川左岸処理区 | 大会議室
| 2 | いす類 | 角いす | 41 | ﾎｳﾄｸ ｱｸｾﾙ DS61 | 事後 | 低 | 12566 | 1994-11-01 | 30 | 8 | 事務 | 16 | 21 | 2015-10-27 |  |  |  | -0.625 | 1 | 犀川左岸処理区 | 大会議室
| 2 | いす類 | 角いす | 42 | ﾎｳﾄｸ ｱｸｾﾙ DS61 | 事後 | 低 | 12566 | 1994-11-01 | 30 | 8 | 事務 | 16 | 21 | 2015-10-27 |  |  |  | -0.625 | 1 | 犀川左岸処理区 | 大会議室
| 2 | いす類 | 角いす | 43 | ﾎｳﾄｸ ｱｸｾﾙ DS61 | 事後 | 低 | 12566 | 1994-11-01 | 30 | 8 | 事務 | 16 | 21 | 2015-10-27 |  |  |  | -0.625 | 1 | 犀川左岸処理区 | 大会議室
| 2 | いす類 | 角いす | 46 | ﾎｳﾄｸ ｱｸｾﾙ DS61 | 事後 | 低 | 12566 | 1994-11-01 | 30 | 8 | 事務 | 16 | 21 | 2015-10-27 |  |  |  | -0.625 | 1 | 犀川左岸処理区 | 大会議室
| 2 | いす類 | 角いす | 48 | ﾎｳﾄｸ ｱｸｾﾙ DS61 | 事後 | 低 | 12566 | 1994-11-01 | 30 | 8 | 事務 | 16 | 21 | 2015-10-27 |  |  |  | -0.625 | 1 | 犀川左岸処理区 | 大会議室
| 2 | いす類 | 角いす | 50 | ﾎｳﾄｸ ｱｸｾﾙ DS61 | 事後 | 低 | 12566 | 1994-11-01 | 30 | 8 | 事務 | 16 | 21 | 2015-10-27 |  |  |  | -0.625 | 1 | 犀川左岸処理区 | 大会議室
| 2 | いす類 | 角いす | 51 | ﾎｳﾄｸ ｱｸｾﾙ DS61 | 事後 | 低 | 12566 | 1994-11-01 | 30 | 8 | 事務 | 16 | 21 | 2015-10-27 |  |  |  | -0.625 | 1 | 犀川左岸処理区 | 大会議室
| 2 | いす類 | 角いす | 52 | ﾎｳﾄｸ ｱｸｾﾙ DS61 | 事後 | 低 | 12566 | 1994-11-01 | 30 | 8 | 事務 | 16 | 21 | 2015-10-27 |  |  |  | -0.625 | 1 | 犀川左岸処理区 | 大会議室
| 2 | いす類 | 角いす | 53 | ﾎｳﾄｸ ｱｸｾﾙ DS61 | 事後 | 低 | 12566 | 1994-11-01 | 30 | 8 | 事務 | 16 | 21 | 2015-10-27 |  |  |  | -0.625 | 1 | 犀川左岸処理区 | 大会議室
| 2 | いす類 | 角いす | 54 | ﾎｳﾄｸ ｱｸｾﾙ DS61 | 事後 | 低 | 12566 | 1994-11-01 | 30 | 8 | 事務 | 16 | 21 | 2015-10-27 |  |  |  | -0.625 | 1 | 犀川左岸処理区 | 大会議室
| 2 | いす類 | 角いす | 57 | ﾎｳﾄｸ ｱｸｾﾙ DS61 | 事後 | 低 | 12566 | 1994-11-01 | 30 | 8 | 事務 | 16 | 21 | 2015-10-27 |  |  |  | -0.625 | 1 | 犀川左岸処理区 | 大会議室
| 2 | いす類 | 角いす | 58 | ﾎｳﾄｸ ｱｸｾﾙ DS61 | 事後 | 低 | 12566 | 1994-11-01 | 30 | 8 | 事務 | 16 | 21 | 2015-10-27 |  |  |  | -0.625 | 1 | 犀川左岸処理区 | 大会議室
| 2 | いす類 | 角いす | 59 | ﾎｳﾄｸ ｱｸｾﾙ DS61 | 事後 | 低 | 12566 | 1994-11-01 | 30 | 8 | 事務 | 16 | 21 | 2015-10-27 |  |  |  | -0.625 | 1 | 犀川左岸処理区 | 大会議室
| 2 | いす類 | 角いす | 60 | ﾎｳﾄｸ ｱｸｾﾙ DS61 | 事後 | 低 | 12566 | 1994-11-01 | 30 | 8 | 事務 | 16 | 21 | 2015-10-27 |  |  |  | -0.625 | 1 | 犀川左岸処理区 | 大会議室
| 2 | いす類 | 角いす | 61 | ﾎｳﾄｸ ｱｸｾﾙ DS61 | 事後 | 低 | 12566 | 1994-11-01 | 30 | 8 | 事務 | 16 | 21 | 2015-10-27 |  |  |  | -0.625 | 1 | 犀川左岸処理区 | 大会議室
| 2 | いす類 | 角いす | 62 | ﾎｳﾄｸ ｱｸｾﾙ DS61 | 事後 | 低 | 12566 | 1994-11-01 | 30 | 8 | 事務 | 16 | 21 | 2015-10-27 |  |  |  | -0.625 | 1 | 犀川左岸処理区 | 大会議室
| 2 | いす類 | 角いす | 66 | ﾎｳﾄｸ ｱｸｾﾙ DS61 | 事後 | 低 | 12566 | 1994-11-01 | 30 | 8 | 事務 | 16 | 21 | 2015-10-27 |  |  |  | -0.625 | 1 | 犀川左岸処理区 | 大会議室
| 2 | いす類 | 角いす | 67 | ﾎｳﾄｸ ｱｸｾﾙ DS61 | 事後 | 低 | 12566 | 1994-11-01 | 30 | 8 | 事務 | 16 | 21 | 2015-10-27 |  |  |  | -0.625 | 1 | 犀川左岸処理区 | 大会議室
| 2 | いす類 | 角いす | 68 | ﾎｳﾄｸ ｱｸｾﾙ DS61 | 事後 | 低 | 12566 | 1994-11-01 | 30 | 8 | 事務 | 16 | 21 | 2015-10-27 |  |  |  | -0.625 | 1 | 犀川左岸処理区 | 大会議室
| 2 | いす類 | 角いす | 70 | ﾎｳﾄｸ ｱｸｾﾙ DS61 | 事後 | 低 | 12566 | 1994-11-01 | 30 | 8 | 事務 | 16 | 21 | 2015-10-27 |  |  |  | -0.625 | 1 | 犀川左岸処理区 | 大会議室
| 2 | いす類 | 角いす | 71 | ﾎｳﾄｸ ｱｸｾﾙ DS61 | 事後 | 低 | 12566 | 1994-11-01 | 30 | 8 | 事務 | 16 | 21 | 2015-10-27 |  |  |  | -0.625 | 1 | 犀川左岸処理区 | 大会議室
| 2 | いす類 | 角いす | 72 | ﾎｳﾄｸ ｱｸｾﾙ DS61 | 事後 | 低 | 12566 | 1994-11-01 | 30 | 8 | 事務 | 16 | 21 | 2015-10-27 |  |  |  | -0.625 | 1 | 犀川左岸処理区 | 大会議室
| 2 | いす類 | 角いす | 73 | ﾎｳﾄｸ ｱｸｾﾙ DS61 | 事後 | 低 | 12566 | 1994-11-01 | 30 | 8 | 事務 | 16 | 21 | 2015-10-27 |  |  |  | -0.625 | 1 | 犀川左岸処理区 | 大会議室
| 2 | いす類 | 角いす | 153 | ﾎｳﾄｸ ｱｸｾﾙ DS61 | 事後 | 低 | 12566 | 1994-11-01 | 30 | 8 | 事務 | 16 | 21 | 2015-10-27 |  |  |  | -0.625 | 1 | 犀川左岸処理区 | 大会議室
| 2 | いす類 | 角いす | 5 | ﾎｳﾄｸ ｱｸｾﾙ DS61 | 事後 | 低 | 12566 | 1994-11-01 | 30 | 8 | 事務 | 16 | 21 | 2015-10-27 |  |  |  | -0.625 | 1 | 犀川左岸処理区 | 中央監視室
| 2 | いす類 | 角いす | 7 | ﾎｳﾄｸ ｱｸｾﾙ DS61 | 事後 | 低 | 12566 | 1994-11-01 | 30 | 8 | 事務 | 16 | 21 | 2015-10-27 |  |  |  | -0.625 | 1 | 犀川左岸処理区 | 中央監視室
| 2 | いす類 | 角いす | 8 | ﾎｳﾄｸ ｱｸｾﾙ DS61 | 事後 | 低 | 12566 | 1994-11-01 | 30 | 8 | 事務 | 16 | 21 | 2015-10-27 |  |  |  | -0.625 | 1 | 犀川左岸処理区 | 中央監視室
| 2 | いす類 | 角いす | 15 | ﾎｳﾄｸ ｱｸｾﾙ DS61 | 事後 | 低 | 12566 | 1994-11-01 | 30 | 8 | 事務 | 16 | 21 | 2015-10-27 |  |  |  | -0.625 | 1 | 犀川左岸処理区 | 中央監視室
| 2 | いす類 | 角いす | 26 | ﾎｳﾄｸ ｱｸｾﾙ DS61 | 事後 | 低 | 12566 | 1994-11-01 | 30 | 8 | 事務 | 16 | 21 | 2015-10-27 |  |  |  | -0.625 | 1 | 犀川左岸処理区 | 中央監視室
| 2 | いす類 | 角いす | 32 | ﾎｳﾄｸ ｱｸｾﾙ DS61 | 事後 | 低 | 12566 | 1994-11-01 | 30 | 8 | 事務 | 16 | 21 | 2015-10-27 |  |  |  | -0.625 | 1 | 犀川左岸処理区 | 中央監視室
| 2 | いす類 | 角いす | 40 | ﾎｳﾄｸ ｱｸｾﾙ DS61 | 事後 | 低 | 12566 | 1994-11-01 | 30 | 8 | 事務 | 16 | 21 | 2015-10-27 |  |  |  | -0.625 | 1 | 犀川左岸処理区 | 中央監視室
| 2 | いす類 | 角いす | 44 | ﾎｳﾄｸ ｱｸｾﾙ DS61 | 事後 | 低 | 12566 | 1994-11-01 | 30 | 8 | 事務 | 16 | 21 | 2015-10-27 |  |  |  | -0.625 | 1 | 犀川左岸処理区 | 中央監視室
| 2 | いす類 | 角いす | 47 | ﾎｳﾄｸ ｱｸｾﾙ DS61 | 事後 | 低 | 12566 | 1994-11-01 | 30 | 8 | 事務 | 16 | 21 | 2015-10-27 |  |  |  | -0.625 | 1 | 犀川左岸処理区 | 中央監視室
| 2 | いす類 | 角いす | 65 | ﾎｳﾄｸ ｱｸｾﾙ DS61 | 事後 | 低 | 12566 | 1994-11-01 | 30 | 8 | 事務 | 16 | 21 | 2015-10-27 |  |  |  | -0.625 | 1 | 犀川左岸処理区 | 中央監視室
| 2 | いす類 | 角いす | 74 | ﾎｳﾄｸ ｱｸｾﾙ DS61 | 事後 | 低 | 12566 | 1994-11-01 | 30 | 8 | 事務 | 16 | 21 | 2015-10-27 |  |  |  | -0.625 | 1 | 犀川左岸処理区 | 中央監視室
| 2 | いす類 | 角いす | 75 | ﾎｳﾄｸ ｱｸｾﾙ DS61 | 事後 | 低 | 12566 | 1994-11-01 | 30 | 8 | 事務 | 16 | 21 | 2015-10-27 |  |  |  | -0.625 | 1 | 犀川左岸処理区 | 中央監視室
| 2 | いす類 | 角いす | 76 | ﾎｳﾄｸ ｱｸｾﾙ DS61 | 事後 | 低 | 12566 | 1994-11-01 | 30 | 8 | 事務 | 16 | 21 | 2015-10-27 |  |  |  | -0.625 | 1 | 犀川左岸処理区 | 中央監視室
| 2 | いす類 | 角いす | 77 | ﾎｳﾄｸ ｱｸｾﾙ DS61 | 事後 | 低 | 12566 | 1994-11-01 | 30 | 8 | 事務 | 16 | 21 | 2015-10-27 |  |  |  | -0.625 | 1 | 犀川左岸処理区 | 中央監視室
| 2 | いす類 | 角いす | 155 | ﾎｳﾄｸ ｱｸｾﾙ DS61 | 事後 | 低 | 12566 | 1994-11-01 | 30 | 8 | 事務 | 16 | 21 | 2015-10-27 |  |  |  | -0.625 | 1 | 犀川左岸処理区 | 中央監視室
| 2 | いす類 | 角いす | 156 | ﾎｳﾄｸ ｱｸｾﾙ DS61 | 事後 | 低 | 12566 | 1994-11-01 | 30 | 8 | 事務 | 16 | 21 | 2015-10-27 |  |  |  | -0.625 | 1 | 犀川左岸処理区 | 中央監視室
| 2 | いす類 | その他いす類 | 1 | 作業用ﾁｪｱ ﾄﾗｽｺ PW-600S | 事後 | 低 | 17010 | 2003-08-26 | 21 | 8 | 事務 | 16 | 21 | 2024-08-20 |  |  |  | 1.0625 | 2 | 犀川左岸処理区 | 水質試験室
| 2 | いす類 | その他いす類 | 2 | 作業用ﾁｪｱ ﾄﾗｽｺ L60GC | 事後 | 低 | 11655 | 2003-08-26 | 21 | 8 | 事務 | 16 | 21 | 2024-08-20 |  |  |  | 1.0625 | 2 | 犀川左岸処理区 | 水質試験室
| 2 | いす類 | その他いす類 | 3 | OAﾁｪｱｰ SNC-088H | 事後 | 低 | 27800 | 1995-02-24 | 30 | 8 | 事務 | 16 | 21 | 2016-02-19 |  |  |  | -0.625 | 1 | 犀川左岸処理区 | 水質試験室
| 2 | いす類 | その他いす類 | 4 | 対薬張り地ｽﾂｰﾙ ｵｶﾑﾗ L7G/ZA-P585 | 事後 | 低 | 17850 | 2003-08-26 | 21 | 8 | 事務 | 16 | 21 | 2024-08-20 |  |  |  | 1.0625 | 2 | 犀川左岸処理区 | 水質試験室
| 2 | いす類 | 肘付いす | 8 | ｳﾁﾀﾞ JF-120 | 事後 | 低 | 31518 | 1994-11-01 | 30 | 8 | 事務 | 16 | 21 | 2015-10-27 |  |  |  | -0.625 | 1 | 犀川左岸処理区 | 水質試験室
| 2 | いす類 | 肘付いす | 9 | ｳﾁﾀﾞ JF-120 | 事後 | 低 | 31518 | 1994-11-01 | 30 | 8 | 事務 | 16 | 21 | 2015-10-27 |  |  |  | -0.625 | 1 | 犀川左岸処理区 | 水質試験室
| 2 | いす類 | 肘付いす | 10 | ｳﾁﾀﾞ JF-120 | 事後 | 低 | 31518 | 1994-11-01 | 30 | 8 | 事務 | 16 | 21 | 2015-10-27 |  |  |  | -0.625 | 1 | 犀川左岸処理区 | 水質試験室
| 2 | いす類 | 肘付いす | 34 | ｵｶﾑﾗ CX45GRFM26 | 事後 | 低 | 57855 | 2010-04-07 | 15 | 8 | 事務 | 16 | 21 | 2031-04-02 |  |  |  | 2.1875 | 3 | 犀川左岸処理区 | 水質試験室
| 2 | いす類 | 肘付いす | 33 | ｵｶﾑﾗ CX45GRFM26 | 事後 | 低 | 57855 | 2010-04-07 | 15 | 8 | 事務 | 16 | 21 | 2031-04-02 |  |  |  | 2.1875 | 3 | 犀川左岸処理区 | 中央監視室
| 2 | いす類 | 丸いす | 24 | ﾎｳﾄｸ G9173２ | 事後 | 低 | 3914 | 1994-11-01 | 30 | 15 | 事務 | 30 | 40 | 2034-10-22 |  |  |  | 2 | 2 | 犀川左岸処理区 | 管理棟３Ｆ
| 2 | いす類 | 丸いす | 1 | ﾎｳﾄｸ G91732 | 事後 | 低 | 3914 | 1994-11-01 | 30 | 15 | 事務 | 30 | 40 | 2034-10-22 |  |  |  | 2 | 2 | 犀川左岸処理区 | 水質試験室
| 2 | いす類 | 丸いす | 2 | ﾎｳﾄｸ G91732 | 事後 | 低 | 3914 | 1994-11-01 | 30 | 15 | 事務 | 30 | 40 | 2034-10-22 |  |  |  | 2 | 2 | 犀川左岸処理区 | 水質試験室
| 2 | いす類 | 丸いす | 3 | ﾎｳﾄｸ G91732 | 事後 | 低 | 3914 | 1994-11-01 | 30 | 15 | 事務 | 30 | 40 | 2034-10-22 |  |  |  | 2 | 2 | 犀川左岸処理区 | 水質試験室
| 2 | いす類 | 丸いす | 4 | ﾎｳﾄｸ G91732 | 事後 | 低 | 3914 | 1994-11-01 | 30 | 15 | 事務 | 30 | 40 | 2034-10-22 |  |  |  | 2 | 2 | 犀川左岸処理区 | 水質試験室
| 2 | いす類 | 丸いす | 5 | ﾎｳﾄｸ G91732 | 事後 | 低 | 3914 | 1994-11-01 | 30 | 15 | 事務 | 30 | 40 | 2034-10-22 |  |  |  | 2 | 2 | 犀川左岸処理区 | 水質試験室
| 2 | いす類 | 丸いす | 6 | ﾎｳﾄｸ G91732 | 事後 | 低 | 3914 | 1994-11-01 | 30 | 15 | 事務 | 30 | 40 | 2034-10-22 |  |  |  | 2 | 2 | 犀川左岸処理区 | 水質試験室
| 2 | いす類 | 丸いす | 7 | ﾎｳﾄｸ G91732 | 事後 | 低 | 3914 | 1994-11-01 | 30 | 15 | 事務 | 30 | 40 | 2034-10-22 |  |  |  | 2 | 2 | 犀川左岸処理区 | 水質試験室
| 2 | いす類 | 丸いす | 8 | ﾎｳﾄｸ G91732 | 事後 | 低 | 3914 | 1994-11-01 | 30 | 15 | 事務 | 30 | 40 | 2034-10-22 |  |  |  | 2 | 2 | 犀川左岸処理区 | 水質試験室
| 2 | いす類 | 丸いす | 9 | ﾎｳﾄｸ G91732 | 事後 | 低 | 3914 | 1994-11-01 | 30 | 15 | 事務 | 30 | 40 | 2034-10-22 |  |  |  | 2 | 2 | 犀川左岸処理区 | 水質試験室
| 2 | いす類 | 丸いす | 10 | ﾎｳﾄｸ G91732 | 事後 | 低 | 3914 | 1994-11-01 | 30 | 15 | 事務 | 30 | 40 | 2034-10-22 |  |  |  | 2 | 2 | 犀川左岸処理区 | 水質試験室
| 2 | いす類 | 丸いす | 22 | ﾎｳﾄｸ G9173２ | 事後 | 低 | 3914 | 1994-11-01 | 30 | 15 | 事務 | 30 | 40 | 2034-10-22 |  |  |  | 2 | 2 | 犀川左岸処理区 | 水質試験室
| 2 | いす類 | 丸いす | 23 | ﾎｳﾄｸ G9173２ | 事後 | 低 | 3914 | 1994-11-01 | 30 | 15 | 事務 | 30 | 40 | 2034-10-22 |  |  |  | 2 | 2 | 犀川左岸処理区 | 水質試験室
| 3 | 棚及び箱類 | 下足箱 | 3 | ｼｭｰｽﾞﾎﾞｯｸｽ ﾎｳﾄｸ 24人長靴用 | 事後 | 低 | 74057 | 1994-11-01 | 30 | 8 | 事務 | 16 | 21 | 2015-10-27 |  |  |  | -0.625 | 1 | 犀川左岸処理区 | 玄関
| 3 | 棚及び箱類 | 整理棚 | 28 | ｽﾁｰﾙ棚 ｻｶｴ 6段用 | 事後 | 低 | 65199 | 1994-12-22 | 30 | 8 | 事務 | 16 | 21 | 2015-12-17 |  |  |  | -0.625 | 1 | 犀川左岸処理区 | 空調機室
| 3 | 棚及び箱類 | 整理棚 | 54 | 書棚 ｳﾁﾀﾞ 379-2700 | 事後 | 低 | 101661 | 1996-04-01 | 29 | 15 | 事務 | 30 | 40 | 2036-03-22 |  |  |  | 2.1 | 3 | 犀川左岸処理区 | 小会議室
| 3 | 棚及び箱類 | 整理棚 | 32 | ﾏｯﾌﾟｹｰｽ(ﾍﾞｰｽ付) ｳﾁﾀﾞ 874-7000 A0判 | 事後 | 低 | 91052 | 1995-01-31 | 30 | 15 | 事務 | 30 | 40 | 2035-01-21 |  |  |  | 2 | 2 | 犀川左岸処理区 | 中央監視室
| 3 | 棚及び箱類 | 整理棚 | 81 | ｵﾌﾟﾝ書庫 ｲﾄｰｷ HTM-219LLS | 事後 | 低 | 51870 | 2012-05-30 | 13 | 15 | 事務 | 30 | 40 | 2052-05-20 |  |  |  | 3.7 | 4 | 犀川左岸処理区 | 熱交換器棟１Ｆ
| 3 | 棚及び箱類 | 整理棚 | 82 | ｵﾌﾟﾝ書庫 ｲﾄｰｷ HTM-219LLS | 事後 | 低 | 51870 | 2012-05-30 | 13 | 15 | 事務 | 30 | 40 | 2052-05-20 |  |  |  | 3.7 | 4 | 犀川左岸処理区 | 熱交換器棟１Ｆ
| 3 | 棚及び箱類 | 整理棚 | 80 | ｽﾗｲﾄﾞｵｰﾌﾟﾝ書庫 一式 ｲﾄｰｷ HTAE-213MM | 事後 | 低 | 322350 | 2012-05-30 | 13 | 15 | 事務 | 30 | 40 | 2052-05-20 |  |  |  | 3.7 | 4 | 犀川左岸処理区 | 熱交換器棟２Ｆ電気室
| 3 | 棚及び箱類 | ロッカー | 9 | ｳﾁﾀﾞ 379-2800 | 事後 | 低 | 76014 | 1994-11-01 | 30 | 15 | 事務 | 30 | 40 | 2034-10-22 |  |  |  | 2 | 2 | 犀川左岸処理区 | 空調機室
| 3 | 棚及び箱類 | 保冷器 |  | ﾊｲｱｰﾙ JR-NF340A-W | 時間 | 中 | 81000 | 1994-11-01 | 30 | 6 | 水質 | 19.2 | 26 | 2014-01-08 |  |  |  | 0.3125 | 1 | 犀川左岸処理区 | 水質試験室 | H29(更新)購入
| 4 | 台類 | 作業台 | 1 | ｷｬﾋﾞﾈｯﾄ付 ﾀﾞｲｼﾝ工業 | 事後 | 低 | 63757 | 1994-12-22 | 30 | 15 | 機械 | 24 | 32 | 2026-12-14 |  |  |  | 1.25 | 2 | 犀川左岸処理区 | 倉庫
| 11 | 水質試験機器 | ｶﾞｽｸﾛﾏﾄｸﾞﾗﾌ(GC/MS) | 重要物品 | (株)島津製作所製GCMS-QP2010Plus | 時間 | 高 | 11550000 | 2008-11-14 | 16 | 5 | 水質 | 16 | 21 | 2024-11-10 |  |  |  | 2 | 2 | 犀川左岸処理区 | 水質試験室
| 11 | 水質試験機器 | ｶﾞｽｸﾛﾏﾄｸﾞﾗﾌ(GC/ECD) | 重要物品 | (株)島津製作所製GC-2014A | 時間 | 高 | 3255000 | 2008-11-14 | 16 | 5 | 水質 | 16 | 21 | 2024-11-10 |  |  |  | 2 | 2 | 犀川左岸処理区 | 水質試験室
| 11 | 水質試験機器 | 高速液体ｸﾛﾏﾄｸﾞﾗﾌ | 重要物品 | (株)島津製作所製LC-20AD | 時間 | 高 | 3465000 | 2008-11-14 | 16 | 5 | 水質 | 16 | 21 | 2024-11-10 |  |  |  | 2 | 2 | 犀川左岸処理区 | 水質試験室
| 11 | 水質試験機器 | 高周波ﾌﾟﾗｽﾞﾏ発光分光分析装置(ICP) | 重要物品 | (株)島津製作所製ICPE-9000 | 時間 | 高 | 10920000 | 2008-11-14 | 16 | 5 | 水質 | 16 | 21 | 2024-11-10 |  |  |  | 2 | 2 | 犀川左岸処理区 | 水質試験室
| 11 | 水質試験機器 | ｻｰﾊﾞｼｽﾃﾑ | 重要物品 | 富士通PRIMERGY TX150S6 | 時間 | 高 | 2289000 | 2008-11-14 | 16 | 5 | 水質 | 16 | 21 | 2024-11-10 |  |  |  | 2 | 2 | 犀川左岸処理区 | 水質試験室
| 11 | 水質試験機器 | 分光光度計 | 重要物品 | 紫外可視分光光度計UV-1800(プリンタLP-310付)(株)島津製作所製 | 時間 | 高 | 1291500 | 2011-07-12 | 14 | 5 | 水質 | 16 | 21 | 2027-07-08 |  |  |  | 2.375 | 3 | 犀川左岸処理区 | 水質試験室
| 11 | 水質試験機器 | ｲｵﾝｸﾛﾏﾄｸﾞﾗﾌ | 重要物品 | (株)島津製作所製(送液ﾎﾟﾝﾌﾟ、ｼｽﾃﾑｺﾝﾄﾛｰﾗ、電気伝導度検出器、ｵｰﾄｲﾝｼﾞｪｸﾀｰ、分析ｶﾗﾑ) | 時間 | 高 | 3672000 | 2016-02-03 | 9 | 5 | 水質 | 16 | 21 | 2032-01-30 |  |  |  | 3.3125 | 4 | 犀川左岸処理区 | 水質試験室
| 11 | 水質試験機器 | 顕微鏡一式 | 重要物品 | NIKON XZF-NTF-21(ｶﾗｰﾃﾚﾋﾞｶﾒﾗKP-1251) | 時間 | 高 | 2410200 | 1994-11-04 | 30 | 5 | 水質 | 16 | 21 | 2010-10-31 |  |  |  | -0.625 | 1 | 犀川左岸処理区 | 水質試験室
| 11 | 水質試験機器 | 固相抽出ｼｽﾃﾑ | 重要物品 | 日本ｳｫｰﾀｽﾞ(株)Sep-Pak Uni | 時間 | 高 | 1944000 | 2018-01-13 | 7 | 5 | 水質 | 16 | 21 | 2034-01-09 |  |  |  | 3.6875 | 4 | 犀川左岸処理区 | 水質試験室 |  | 更新日要修正
別冊 | 11 | 水質試験機器 | 乾熱滅菌器 | 166 | 東京理化 NDS-520 | 時間 | 高 | 126144 | 2016-12-13 | 8 | 5 | 水質 | 16 | 21 | 2032-12-09 |  |  |  | 3.5 | 4 | 犀川左岸処理区 | 水質試験室
別冊 | 11 | 水質試験機器 | 器具乾燥器 | 109 | ﾔﾏﾄ科学DG-82 | 事後 | 低 | 270839 | 1999-12-28 | 25 | 5 | 水質 | 16 | 21 | 2020-12-22 |  |  |  | 0.3125 | 1 | 犀川左岸処理区 | 水質試験室 | H33更新予定
別冊 | 11 | 水質試験機器 | 携帯型水質測定器O2/DO計ｾｯﾄ | 118 | 柴田科学(株)POT-100Mｾｯﾄ | 事後 | 低 | 152670 | 2002-06-18 | 23 | 5 | 水質 | 16 | 21 | 2023-06-13 |  |  | 有 | 0.6875 | 1 | 犀川左岸処理区 | 水質試験室
別冊 | 11 | 水質試験機器 | 携帯用汚泥濃度計 | 137 | ｾﾝﾄﾗﾙ科学ML-54 | 時間 | 高 | 387720 | 2014-12-04 | 10 | 5 | 水質 | 16 | 21 | 2030-11-30 |  |  |  | 3.125 | 4 | 犀川左岸処理区 | 汚泥処理棟
別冊 | 11 | 水質試験機器 | 恒温振とう器 | 22 | ﾀｲﾃｯｸTS-4N | 時間 | 中 | 392040 | 1994-11-10 | 30 | 5 | 水質 | 16 | 21 | 2010-11-06 |  |  |  | -0.625 | 1 | 犀川左岸処理区 | 水質試験室 | H34更新予定
別冊 | 11 | 水質試験機器 | 残留塩素計 | 27 | ｾﾝﾄﾗﾙ科学L2C-5,VC55 | 事後 | 低 | 233810 | 1994-11-10 | 30 | 5 | 水質 | 16 | 21 | 2015-11-05 |  |  | 無 | -0.625 | 1 | 犀川左岸処理区 | 水質試験室
別冊 | 11 | 水質試験機器 | シアン蒸留装置 | 25 | 宮本理研工業AF-86DF | 時間 | 高 | 1115000 | 1994-11-14 | 30 | 5 | 水質 | 16 | 21 | 2010-11-10 |  |  |  | -0.625 | 1 | 犀川左岸処理区 | 水質試験室 | H30更新予定
別冊 | 11 | 水質試験機器 | 自動採水器 | 144 | (株)ｾﾝｺﾑHACH AS950 | 時間 | 中 | 518400 | 2015-10-28 | 9 | 5 | 水質 | 16 | 21 | 2031-10-24 |  |  |  | 3.3125 | 4 | 犀川左岸処理区 | 水質試験室
| 11 | 水質試験機器 | 自動採水器 | - | ｼｸﾞﾏ900 | 時間 | 中 | 885600 | 1995-11-15 | 29 | 5 | 水質 | 16 | 21 | 2011-11-11 |  |  |  | -0.4375 | 1 | 犀川左岸処理区 | 水質試験室 | H30更新予定
別冊 | 11 | 水質試験機器 | 純水製造装置 | 133 | ﾔﾏﾄ科学WG511 | 時間 | 高 | 347760 | 2014-09-11 | 10 | 5 | 水質 | 16 | 21 | 2030-09-07 |  |  |  | 3.125 | 4 | 犀川左岸処理区 | 水質試験室
別冊 | 11 | 水質試験機器 | 振動計 | 151 | ﾘｵﾝ(株)VM-82A | 事後 | 低 | 163836 | 2016-02-23 | 9 | 5 | 水質 | 16 | 21 | 2037-02-17 |  |  |  | 3.3125 | 4 | 犀川左岸処理区 | 中央監視室
別冊 | 11 | 水質試験機器 | 水銀測定装置 | 138 | 京都電子工業(株)MD-700A | 時間 | 中 | 939600 | 2015-01-15 | 10 | 5 | 水質 | 16 | 21 | 2031-01-11 |  |  |  | 3.125 | 4 | 犀川左岸処理区 | 水質試験室
| 11 | 計測類及び試験機器類 | 水質試験機器 | 34 | 赤外線水分計 ｹｯﾄ科学 FD-600 | 時間 | 中 | 201852 | 1995-08-11 | 29 | 5 | 水質 | 16 | 21 | 2011-08-07 |  |  | 有 | -0.4375 | 1 | 犀川左岸処理区 | 汚泥処理棟２Ｆ | H30更新予定
| 11 | 計測類及び試験機器類 | 水質試験機器 | 80 | 加熱乾燥式水分計 (株)ｴｰ･ｱﾝﾄﾞ･ﾃﾞｨ製 MF-50 | 時間 | 中 | 146796 | 2008-08-28 | 16 | 5 | 水質 | 16 | 21 | 2024-08-24 |  |  | 有 | 2 | 2 | 犀川左岸処理区 | 汚泥処理棟２Ｆ | H32更新予定
| 11 | 計測類及び試験機器類 | 水質試験機器 | 121 | 赤外線水分計 ｹｯﾄ科学 FD-610 | 時間 | 中 | 147567 | 2012-11-12 | 12 | 5 | 水質 | 16 | 21 | 2028-11-08 |  |  |  | 2.75 | 3 | 犀川左岸処理区 | 汚泥処理棟２Ｆ
| 11 | 計測類及び試験機器類 | 水質試験機器 | 16 | PH･ORP測定器 電気化学計器 HPH-110 | 事後 | 低 | 11630 | 1994-11-15 | 30 | 5 | 水質 | 16 | 21 | 2015-11-10 |  |  |  | -0.625 | 1 | 犀川左岸処理区 | 水質試験室
| 11 | 計測類及び試験機器類 | 水質試験機器 | 22 | ﾏﾝﾄﾙﾋｰﾀｰ 大科電気 EUR/3-6 | 事後 | 低 | 191580 | 1994-11-15 | 30 | 5 | 水質 | 16 | 21 | 2015-11-10 |  |  | 無 | -0.625 | 1 | 犀川左岸処理区 | 水質試験室
| 11 | 計測類及び試験機器類 | 水質試験機器 | 25 | 恒温振とう器 宮本理研 MW-4R | 時間 | 高 | 386250 | 1994-11-15 | 30 | 5 | 水質 | 16 | 21 | 2010-11-11 |  |  |  | -0.625 | 1 | 犀川左岸処理区 | 水質試験室
| 11 | 計測類及び試験機器類 | 水質試験機器 | 26 | 上皿天秤 ｻﾞﾙﾄﾘｳｽ LC-820 | 時間 | 高 | 157590 | 1994-11-15 | 30 | 5 | 水質 | 16 | 21 | 2010-11-11 |  |  | 無 | -0.625 | 1 | 犀川左岸処理区 | 水質試験室 | H35更新予定
| 11 | 計測類及び試験機器類 | 水質試験機器 | 28 | 超音波ﾋﾟﾍﾟｯﾄ洗浄器 ﾔﾏﾄ科学 ﾌﾞﾛﾝｿﾆｯｸ 42HJ | 時間 | 中 | 230720 | 1994-11-15 | 30 | 5 | 水質 | 16 | 21 | 2010-11-11 |  |  |  | -0.625 | 1 | 犀川左岸処理区 | 水質試験室
| 11 | 計測類及び試験機器類 | 水質試験機器 | 31 | ｽﾃﾝﾚｽ製流し台 700×700×200 | 事後 | 低 | 61800 | 1995-04-10 | 30 | 5 | 水質 | 16 | 21 | 2016-04-04 |  |  |  | -0.625 | 1 | 犀川左岸処理区 | 水質試験室
| 11 | 計測類及び試験機器類 | 水質試験機器 | 32 | ｱﾙｺﾞﾝｶﾞｽﾎﾞﾝﾍﾞ固定架台 双方切換2連式 | 事後 | 低 | 57680 | 1995-04-28 | 30 | 5 | 水質 | 16 | 21 | 2016-04-22 |  |  |  | -0.625 | 1 | 犀川左岸処理区 | 水質試験室
| 11 | 計測類及び試験機器類 | 水質試験機器 | 36 | ｶﾞﾗｽ器具乾燥棚 | 事後 | 低 | 65817 | 1995-11-10 | 29 | 5 | 水質 | 16 | 21 | 2016-11-04 |  |  |  | -0.4375 | 1 | 犀川左岸処理区 | 水質試験室
| 11 | 計測類及び試験機器類 | 水質試験機器 | 61 | 乾燥棚 | 事後 | 低 | 57680 | 1996-05-27 | 29 | 5 | 水質 | 16 | 21 | 2017-05-22 |  |  |  | -0.4375 | 1 | 犀川左岸処理区 | 水質試験室
| 11 | 計測類及び試験機器類 | 水質試験機器 | 62 | 乾燥棚 | 事後 | 低 | 57680 | 1996-05-27 | 29 | 5 | 水質 | 16 | 21 | 2017-05-22 |  |  |  | -0.4375 | 1 | 犀川左岸処理区 | 水質試験室
| 11 | 計測類及び試験機器類 | 水質試験機器 | 73 | ｳｫｰﾀｰﾊﾞｽ GA-265 | 時間 | 中 | 133350 | 1999-09-14 | 25 | 5 | 水質 | 16 | 21 | 2015-09-10 |  |  |  | 0.3125 | 1 | 犀川左岸処理区 | 水質試験室
| 11 | 計測類及び試験機器類 | 水質試験機器 | 74 | 冷蔵ｼｮｰｹｰｽ RC-M15C | 時間 | 中 | 151200 | 2000-03-31 | 25 | 5 | 水質 | 16 | 21 | 2016-03-27 |  |  |  | 0.3125 | 1 | 犀川左岸処理区 | 水質試験室
| 11 | 計測類及び試験機器類 | 水質試験機器 | - | 冷凍冷蔵庫 FR1280FJ | 時間 | 中 | - | 2009-02-17 | 16 | 5 | 水質 | 16 | 21 | 2025-02-13 |  |  |  | 2 | 2 | 犀川左岸処理区 | 水質試験室
| 11 | 計測類及び試験機器類 | 水質試験機器 | 77 | ｳｫｰﾀｰﾊﾞｽ TBMZIZAA 2列 12個掛 | 時間 | 中 | 154136 | 2007-03-15 | 18 | 5 | 水質 | 16 | 21 | 2023-03-11 |  |  |  | 1.625 | 2 | 犀川左岸処理区 | 水質試験室 | H33更新予定
| 11 | 計測類及び試験機器類 | 水質試験機器 | 79 | 定温恒温乾燥器 東京理科 NDO-500W | 時間 | 高 | 134318 | 2007-07-17 | 18 | 5 | 水質 | 16 | 21 | 2023-07-13 |  |  |  | 1.625 | 2 | 犀川左岸処理区 | 水質試験室 | H31更新予定
| 11 | 計測類及び試験機器類 | 水質試験機器 | 122 | ﾎｯﾄﾌﾟﾚｰﾄ ｱﾄﾞﾊﾞﾝﾃｯｸ HTP452AA | 時間 | 中 | 65100 | 2012-11-12 | 12 | 5 | 水質 | 16 | 21 | 2028-11-08 |  |  |  | 2.75 | 3 | 犀川左岸処理区 | 水質試験室
| 11 | 計測類及び試験機器類 | 水質試験機器 | 123 | PH計 堀場製作所 F-71 | 時間 | 高 | 183750 | 2013-10-17 | 11 | 5 | 水質 | 16 | 21 | 2029-10-13 |  |  |  | 2.9375 | 3 | 犀川左岸処理区 | 水質試験室
| 11 | 計測類及び試験機器類 | 水質試験機器 | 124 | DOﾒｰﾀｰ YSI 5100 | 時間 | 高 | 294000 | 2013-10-17 | 11 | 5 | 水質 | 16 | 21 | 2029-10-13 |  |  |  | 2.9375 | 3 | 犀川左岸処理区 | 水質試験室
| 11 | 計測類及び試験機器類 | 水質試験機器 | 125 | DO電極 YSI 5100 | 時間 | 高 | 183750 | 2013-10-17 | 11 | 5 | 水質 | 16 | 21 | 2029-10-13 |  |  |  | 2.9375 | 3 | 犀川左岸処理区 | 水質試験室
| 11 | 計測類及び試験機器類 | 水質試験機器 | 69 | ﾃﾞｼﾞﾀﾙ放射温度計 ｹｰｽ付 3004 | 事後 | 低 | 54810 | 2000-01-27 | 25 | 5 | 水質 | 16 | 21 | 2021-01-21 |  |  |  | 0.3125 | 1 | 犀川左岸処理区 | 中央監視室
別冊 | 11 | 水質試験機器 | 水分計 | 162 | (株)ｹｯﾄ科学研究所FD-660 | 時間 | 中 | 143100 | 2016-12-01 | 8 | 5 | 水質 | 16 | 21 | 2032-11-27 |  |  |  | 3.5 | 4 | 犀川左岸処理区 | 汚泥処理棟２Ｆ
| 11 | 計測類及び試験機器類 | 騒音測定器 | 1 | 普通騒音計 ﾘｵﾝ NL-05型 | 事後 | 低 | 148320 | 1995-01-30 | 30 | 10 | 電子 | 21 | 28 | 2023-01-23 |  |  |  | 0.71429 | 1 | 犀川左岸処理区 | 中央監視室
| 11 | 計測類及び試験機器類 | その他測定機器類 | 24 | ﾃﾞｼﾞﾀﾙﾋﾞｭｰﾚｯﾄ 三商 BD4660-161 | 事後 | 低 | 99750 | 2010-12-22 | 14 | 5 | 水質 | 16 | 21 | 2031-12-17 |  |  |  | 2.375 | 3 | 犀川左岸処理区 | 水質試験室
別冊 | 11 | 水質試験機器 | 超純水製造装置 | 126 | ﾔﾏﾄ科学WD501UV | 時間 | 中 | 607950 | 2012-08-01 | 13 | 5 | 水質 | 16 | 21 | 2028-07-28 |  |  |  | 2.5625 | 3 | 犀川左岸処理区 | 水質試験室
別冊 | 11 | 水質試験機器 | 低温恒温器 | 130 | 東京理化LTI-1001SD | 時間 | 高 | 537180 | 2013-08-21 | 11 | 5 | 水質 | 16 | 21 | 2029-08-17 |  |  |  | 2.9375 | 3 | 犀川左岸処理区 | 水質試験室
別冊 | 11 | 水質試験機器 | デジタルビューレット | 157 | BRAND社製ﾀｲﾄﾚｯﾄ4760-161 | 事後 | 低 | 113292 | 2016-10-31 | 8 | 5 | 水質 | 16 | 21 | 2037-10-26 |  |  |  | 3.5 | 4 | 犀川左岸処理区 | 水質試験室
別冊 | 11 | 水質試験機器 | 電気炉 | 169 | ﾔﾏﾄ科学F0510 | 時間 | 高 | 356400 | 2016-12-16 | 8 | 5 | 水質 | 16 | 21 | 2032-12-12 |  |  |  | 3.5 | 4 | 犀川左岸処理区 | 水質試験室
別冊 | 11 | 水質試験機器 | 電子天秤 | 168 | ｻﾞﾙﾄﾘｳｽSECURA324-1SJP | 時間 | 高 | 313200 | 2016-12-16 | 8 | 5 | 水質 | 16 | 21 | 2032-12-12 |  |  |  | 3.5 | 4 | 犀川左岸処理区 | 水質試験室
| 11 | 水質試験機器 | ﾎﾟｰﾀﾌﾞﾙ天秤 | - | ｻﾞﾙﾄﾘｳﾑ PT-1200 | 時間 | 高 | - | 1994-10-11 | 30 | 5 | 水質 | 16 | 21 | 2010-10-07 |  |  |  | -0.625 | 1 | 犀川左岸処理区 | 水質試験室
別冊 | 11 | 水質試験機器 | ハンディアスピレーター | 10 | ﾔﾏﾄ科学WP-25 | 時間 | 高 | 83160 | 1994-11-10 | 30 | 5 | 水質 | 16 | 21 | 2010-11-06 |  |  |  | -0.625 | 1 | 犀川左岸処理区 | 水質試験室 | H31更新予定
別冊 | 11 | 水質試験機器 | ふらん器 | 15 | 東京理化SLI-1000ND | 時間 | 高 | 286200 | 1994-11-10 | 30 | 5 | 水質 | 16 | 21 | 2010-11-06 |  |  |  | -0.625 | 1 | 犀川左岸処理区 | 水質試験室 | H31更新予定
別冊 | 11 | 水質試験機器 | ポータブルガスモニター | 140 | 理研機器(株)GX-8000 | 事後 | 低 | 181440 | 2015-09-30 | 9 | 5 | 水質 | 16 | 21 | 2036-09-24 |  |  |  | 3.3125 | 4 | 犀川左岸処理区 | 中央監視室
別冊 | 11 | 水質試験機器 | ポータブルマルチガスモニター | 152 | 理研機器(株)RX-8000型 | 事後 | 低 | 219456 | 2016-02-23 | 9 | 5 | 水質 | 16 | 21 | 2037-02-17 |  |  |  | 3.3125 | 4 | 犀川左岸処理区 | 中央監視室
| 11 | 水質試験機器 | 携帯用DO計 | - | ｾﾝﾄﾗﾙ科学UK-2000 | 事後 | 低 | 183600 | 1995-02-01 | 30 | 5 | 水質 | 16 | 21 | 2016-01-27 |  |  |  | -0.625 | 1 | 犀川左岸処理区 | 水質試験室 | H30更新予定
別冊 | 11 | 水質試験機器 | ローダリーエバポレータ | 16 | 東京理化NE-1S | 時間 | 中 | 216300 | 1994-11-10 | 30 | 5 | 水質 | 16 | 21 | 2010-11-06 |  |  |  | -0.625 | 1 | 犀川左岸処理区 | 水質試験室
| 11 | 水質試験機器 | 遠心分離器 |  | (株)ﾄﾐｰ精工 LCX-100 | 時間 | 高 | 367200 | 2018-01-13 | 7 | 5 | 水質 | 16 | 21 | 2034-01-09 |  |  |  | 3.6875 | 4 | 犀川左岸処理区 | 水質試験室 | H29(更新)購入 | 取得年月日要更新
| 11 | 水質試験機器 | 高圧蒸気滅菌器 |  | (株)ﾄﾐｰ精工 LSX-500 | 時間 | 高 | 594000 | 2018-01-13 | 7 | 5 | 水質 | 16 | 21 | 2034-01-09 |  |  |  | 3.6875 | 4 | 犀川左岸処理区 | 水質試験室 | H29(更新)購入 | 取得年月日要更新
| 11 | 水質試験機器 | マグネチックススターラー |  | 日伸理科(株) SW-400N-1 | 時間 | 中 |  | 2018-01-13 | 7 | 5 | 水質 | 16 | 21 | 2034-01-09 |  |  |  | 3.6875 | 4 | 犀川左岸処理区 | 水質試験室 | H29(更新)購入 | 取得年月日要更新
| 11 | 水質試験機器 | ｽﾀｰﾗｰ | - | EYELA RC11-3 | 時間 | 中 | - | 1994-10-11 | 30 | 5 | 水質 | 16 | 21 | 2010-10-07 |  |  |  | -0.625 | 1 | 犀川左岸処理区 | 水質試験室
| 11 | 水質試験機器 | ﾎﾞﾙﾃｯｸｽﾐｷｻｰ | - | MS機器 VORTEX-GENIE2 MIXER | 時間 | 中 | - | 1994-10-11 | 30 | 5 | 水質 | 16 | 21 | 2010-10-07 |  |  |  | -0.625 | 1 | 犀川左岸処理区 | 水質試験室
| 11 | 水質試験機器 | ホットプレート |  | ﾔﾏﾄ科学 HK-300 | 時間 | 中 | 80892 | 2018-01-13 | 7 | 5 | 水質 | 16 | 21 | 2034-01-09 |  |  |  | 3.6875 | 4 | 犀川左岸処理区 | 水質試験室 | H29(更新)購入 | 取得年月日要更新
| 11 | 水質試験機器 | ﾀﾞｲｱﾌﾗﾑ真空ﾎﾟﾝﾌﾟ | - | ULVAC SINKUKIKO DA-30S | 時間 | 中 | 38850 | 1998-03-25 | 27 | 5 | 水質 | 16 | 21 | 2014-03-21 |  |  |  | -0.0625 | 1 | 犀川左岸処理区 | 水質試験室
| 19 | 車両類 | 台車 | 11 | 機械用運搬車 ﾊﾝｼﾝ車輌 | 事後 | 低 | 89404 | 1994-12-22 | 30 | 7 | 事務 | 14 | 19 | 2013-12-17 |  |  |  | -1.4286 | 1 | 犀川左岸処理区 | 倉庫
| 21 | 電気及び通信機器類 | 映写機類 | 1 | AVﾃｰﾌﾞﾙ ｳﾁﾀﾞ 1200型 | 事後 | 低 | 80752 | 1994-11-01 | 30 | 8 | 電子 | 16.8 | 22 | 2016-10-26 |  |  |  | -0.35714 | 1 | 犀川左岸処理区 | 大会議室
| 21 | 電気及び通信機器類 | 映写機類 | 4 | ｽｸﾘｰﾝ ｵｰｴｽ 緩衝装置付 | 事後 | 低 | 157590 | 1994-11-01 | 30 | 8 | 電子 | 16.8 | 22 | 2016-10-26 |  |  |  | -0.35714 | 1 | 犀川左岸処理区 | 大会議室
| 21 | 電気及び通信機器類 | 映写機類 | 19 | ﾌﾟﾛｼﾞｪｸﾀｰ NEC VT660J | 事後 | 低 | 173250 | 2003-02-26 | 22 | 5 | 電子 | 10.5 | 14 | 2017-02-22 |  |  |  | -1.2857 | 1 | 犀川左岸処理区 | 大会議室
| 21 | 電気及び通信機器類 | テレビ | 4 | 日立 C24-WX40 | 事後 | 低 | 74160 | 1995-01-31 | 30 | 5 | 電子 | 10.5 | 14 | 2009-01-27 |  |  |  | -3.5714 | 1 | 犀川左岸処理区 | 作業員控室
| 21 | 電気及び通信機器類 | テレビ | 2 | ﾊﾟﾅｿﾆｯｸ TH-24WG20 | 事後 | 低 | 187975 | 1994-11-01 | 30 | 5 | 電子 | 10.5 | 14 | 2008-10-28 |  |  |  | -3.5714 | 1 | 犀川左岸処理区 | 大会議室
| 21 | 電気及び通信機器類 | 電気洗濯機 | 2 | ｼｬｰﾌﾟ ES-160S-C | 事後 | 低 | 81885 | 1994-11-01 | 30 | 6 | 電子 | 12.6 | 17 | 2011-10-28 |  |  |  | -2.1429 | 1 | 犀川左岸処理区 | 管理棟１Ｆ脱衣室
| 21 | 電気及び通信機器類 | 発電機 | 2 | ｴﾝｼﾞﾝ発動機 ﾔﾝﾏｰ 100V 1.5kw | 事後 | 低 | 113300 | 1994-12-22 | 30 | 15 | 機械 | 24 | 32 | 2026-12-14 |  |  |  | 1.25 | 2 | 犀川左岸処理区 | 倉庫
| 21 | 電気及び通信機器類 | 発電機 | 3 | ｴﾝｼﾞﾝ発動機 ﾔﾝﾏｰ 200V 3.8kw | 事後 | 低 | 294580 | 1994-12-22 | 30 | 15 | 機械 | 24 | 32 | 2026-12-14 |  |  |  | 1.25 | 2 | 犀川左岸処理区 | 倉庫
| 22 | 工具類 | その他工具類 | 44 | ｶﾞｽ検知器 赤外線式 ﾎﾟｰﾀﾌﾞﾙHC | 事後 | 低 | 219456 | 2016-02-23 | 9 | 5 | 機械 | 8 | 11 | 2027-02-20 |  |  |  | 1.625 | 2 | 犀川左岸処理区 | 監視室
| 22 | 工具類 | その他工具類 | 45 | ﾎﾟｹｯﾀﾌﾞﾙﾏﾙﾁｶﾞｽﾓﾆﾀｰ GX-2001型 Aﾀｲﾌﾟ | 事後 | 低 | 181440 | 2015-09-30 | 9 | 5 | 機械 | 8 | 11 | 2026-09-27 |  |  |  | 1.625 | 2 | 犀川左岸処理区 | 監視室
| 22 | 工具類 | その他工具類 | 38 | ﾍﾞｱﾘﾝｸﾞﾋｰﾀｰ 江藤電気 151SR | 事後 | 低 | 150570 | 2004-09-28 | 20 | 5 | 機械 | 8 | 11 | 2015-09-26 |  |  |  | -2.5 | 1 | 犀川左岸処理区 | 管理棟倉庫
| 22 | 工具類 | その他工具類 | 4 | ﾂｰﾙｷｬﾋﾞﾈｯﾄ ﾄﾈ | 事後 | 低 | 154500 | 1994-12-22 | 30 | 5 | 機械 | 8 | 11 | 2005-12-19 |  |  |  | -6.25 | 1 | 犀川左岸処理区 | 倉庫
| 22 | 工具類 | その他工具類 | 27 | ﾌﾟｰﾗｰｽｰﾊﾟｰﾂｰﾙ GG-5000 | 事後 | 低 | 67200 | 1999-07-13 | 26 | 5 | 機械 | 8 | 11 | 2010-07-10 |  |  |  | -4.75 | 1 | 犀川左岸処理区 | 中央監視室
| 22 | 工具類 | その他工具類 | 32 | ｱｰｽﾌｯｸ ｽﾅｻｷ | 事後 | 低 | 63000 | 2001-09-12 | 23 | 5 | 機械 | 8 | 11 | 2012-09-09 |  |  |  | -3.625 | 1 | 犀川左岸処理区 | 沈砂池ポンプ棟電気室
| 22 | 工具類 | その他工具類 | 26 | ｵｲﾙ用ﾊﾝﾄﾞﾊﾞｽｹｯﾄﾎﾟﾝﾌﾟ STB-60 | 事後 | 低 | 58800 | 1999-07-13 | 26 | 5 | 機械 | 8 | 11 | 2010-07-10 |  |  |  | -4.75 | 1 | 犀川左岸処理区 | 水処理棟 倉庫
別冊 | 25 | 顕微鏡 | 顕微鏡 | 8 | 島津理化DMBA210LED | 時間 | 高 | 490350 | 2012-08-01 | 13 | 8 | 水質 | 25.6 | 34 | 2038-03-02 |  |  |  | 3.4766 | 4 | 犀川左岸処理区 | 水質試験室
| 25 | 諸機械類 | 送排風機 | 3 | 可搬入式送風機 100V 5m | 事後 | 低 | 81061 | 1994-12-22 | 30 | 15 | 機械 | 24 | 32 | 2026-12-14 |  |  |  | 1.25 | 2 | 犀川左岸処理区 | 汚泥処理棟脱水室
| 25 | 諸機械類 | 送排風機 | 4 | 可搬入式送風機 100V 5m | 事後 | 低 | 81061 | 1994-12-22 | 30 | 15 | 機械 | 24 | 32 | 2026-12-14 |  |  |  | 1.25 | 2 | 犀川左岸処理区 | 汚泥処理棟脱水室
| 25 | 諸機械類 | 動力噴霧機 | 1 | 高圧洗浄機 ｷｮｳﾜ KYZ75 | 事後 | 低 | 155736 | 1995-01-13 | 30 | 15 | 機械 | 24 | 32 | 2027-01-05 |  |  |  | 1.25 | 2 | 犀川左岸処理区 | 倉庫
| 25 | 諸機械類 | 動力ポンプ | 7 | ｽｲｰﾌﾟﾎﾟﾝﾌﾟ LSP2-4 | 事後 | 低 | 82400 | 1996-06-04 | 29 | 15 | 機械 | 24 | 32 | 2028-05-27 |  |  | 有 | 1.375 | 2 | 犀川左岸処理区 | 倉庫
| 25 | 諸機械類 | 動力ポンプ | 18 | 水中ﾎﾟﾝﾌﾟエバラ50DN6.4S型 | 事後 | 低 | 69150 | 2013-11-22 | 11 | 15 | 機械 | 24 | 32 | 2045-11-14 |  |  |  | 3.625 | 4 | 犀川左岸処理区 | 倉庫
| 25 | 諸機械類 | 動力ポンプ | 19 | 水中ﾎﾟﾝﾌﾟエバラ50DN6.4S型 | 事後 | 低 | 69150 | 2013-11-22 | 11 | 15 | 機械 | 24 | 32 | 2045-11-14 |  |  | 無 | 3.625 | 4 | 犀川左岸処理区 | 倉庫
| 26 | 雑機具類 | 安全器具類 | 2 | 空気呼吸器 重松製作所 | 事後 | 低 | 249569 | 1994-12-22 | 30 | 15 | 機械 | 24 | 32 | 2026-12-14 |  |  |  | 1.25 | 2 | 犀川左岸処理区 | 倉庫
| 26 | 雑機具類 | 安全器具類 | 3 | 空気呼吸器予備ﾎﾞﾝﾍﾞ 重松製作所 | 事後 | 低 | 95893 | 1994-12-22 | 30 | 15 | 機械 | 24 | 32 | 2026-12-14 |  |  |  | 1.25 | 2 | 犀川左岸処理区 | 倉庫
| 26 | 雑機具類 | 安全器具類 | 8 | ﾎｰｽﾏｽｸ 電動送風機形 HM-12 | 事後 | 低 | 124971 | 2007-06-21 | 18 | 15 | 機械 | 24 | 32 | 2039-06-13 |  |  |  | 2.75 | 3 | 犀川左岸処理区 | 熱交換器棟５Ｆ
別冊 | 26 | 梯子類 | 移動式点検架台(ﾛｰﾘﾝｸﾞﾀﾜｰ) | 3 | KYC NRT-15-4段 | 事後 | 低 | 128100 | 2000-01-14 | 25 | 15 | 機械 | 24 | 32 | 2032-01-06 |  |  |  | 1.875 | 2 | 犀川左岸処理区 | 汚泥処理棟
| 26 | 雑機具類 | 黒板 | 7 | 月間行事予定板 ｳﾁﾀﾞ 3×6型 | 事後 | 低 | 52839 | 1994-11-01 | 30 | 8 | 事務 | 16 | 21 | 2015-10-27 |  |  |  | -0.625 | 1 | 犀川左岸処理区 | 監視室
| 26 | 雑機具類 | 黒板 | 2 | ｵﾌｨｽﾎﾞｰﾄﾞ ｳﾁﾀﾞ ﾎｰﾛｰﾎﾜｲﾄ | 事後 | 低 | 58504 | 1994-11-01 | 30 | 8 | 事務 | 16 | 21 | 2015-10-27 |  |  |  | -0.625 | 1 | 犀川左岸処理区 | 管理棟2F階段付近
| 26 | 雑機具類 | その他雑機具類 | 36 | 支持棒 ZER-L12 | 事後 | 低 | 63525 | 2000-11-13 | 24 | 8 | 事務 | 16 | 21 | 2021-11-08 |  |  | 有 | 0.5 | 1 | 犀川左岸処理区 | 管理棟倉庫
| 26 | 雑機具類 | その他雑機具類 | 14 | 除雪機 ﾎﾝﾀﾞ HS980 9馬力 | 事後 | 低 | 435690 | 1995-02-13 | 30 | 15 | 機械 | 24 | 32 | 2027-02-05 |  |  |  | 1.25 | 2 | 犀川左岸処理区 | 倉庫
| 1 | 机類 | 会議机 | 36 | ｳﾁﾀﾞ 383-2031 | 事後 | 低 | 37080 | 1995-11-13 | 29 | 8 | 事務 | 16 | 21 | 2016-11-07 |  |  |  | -0.4375 | 1 | 大聖寺川処理区 | 会議室
| 1 | 机類 | 会議机 | 37 | ｳﾁﾀﾞ 383-2031 | 事後 | 低 | 37080 | 1995-11-13 | 29 | 8 | 事務 | 16 | 21 | 2016-11-07 |  |  |  | -0.4375 | 1 | 大聖寺川処理区 | 会議室
| 1 | 机類 | 会議机 | 38 | ｳﾁﾀﾞ 383-2031 | 事後 | 低 | 37080 | 1995-11-13 | 29 | 8 | 事務 | 16 | 21 | 2016-11-07 |  |  |  | -0.4375 | 1 | 大聖寺川処理区 | 会議室
| 1 | 机類 | 会議机 | 39 | ｳﾁﾀﾞ 383-2031 | 事後 | 低 | 37080 | 1995-11-13 | 29 | 8 | 事務 | 16 | 21 | 2016-11-07 |  |  |  | -0.4375 | 1 | 大聖寺川処理区 | 会議室
| 1 | 机類 | 会議机 | 40 | ｳﾁﾀﾞ 383-2031 | 事後 | 低 | 37080 | 1995-11-13 | 29 | 8 | 事務 | 16 | 21 | 2016-11-07 |  |  |  | -0.4375 | 1 | 大聖寺川処理区 | 会議室
| 1 | 机類 | 会議机 | 41 | ｳﾁﾀﾞ 383-2031 | 事後 | 低 | 37080 | 1995-11-13 | 29 | 8 | 事務 | 16 | 21 | 2016-11-07 |  |  |  | -0.4375 | 1 | 大聖寺川処理区 | 会議室
| 1 | 机類 | 会議机 | 42 | ｳﾁﾀﾞ 383-2031 | 事後 | 低 | 37080 | 1995-11-13 | 29 | 8 | 事務 | 16 | 21 | 2016-11-07 |  |  |  | -0.4375 | 1 | 大聖寺川処理区 | 会議室
| 1 | 机類 | 会議机 | 43 | ｳﾁﾀﾞ 383-2031 | 事後 | 低 | 37080 | 1995-11-13 | 29 | 8 | 事務 | 16 | 21 | 2016-11-07 |  |  |  | -0.4375 | 1 | 大聖寺川処理区 | 会議室
| 1 | 机類 | 会議机 | 44 | ｳﾁﾀﾞ 383-2031 | 事後 | 低 | 37080 | 1995-11-13 | 29 | 8 | 事務 | 16 | 21 | 2016-11-07 |  |  |  | -0.4375 | 1 | 大聖寺川処理区 | 会議室
| 1 | 机類 | 会議机 | 45 | ｳﾁﾀﾞ 383-2031 | 事後 | 低 | 37080 | 1995-11-13 | 29 | 8 | 事務 | 16 | 21 | 2016-11-07 |  |  |  | -0.4375 | 1 | 大聖寺川処理区 | 会議室
| 1 | 机類 | 会議机 | 48 | ｳﾁﾀﾞ 383-2131 | 事後 | 低 | 27295 | 1995-11-13 | 29 | 8 | 事務 | 16 | 21 | 2016-11-07 |  |  |  | -0.4375 | 1 | 大聖寺川処理区 | 会議室
| 1 | 机類 | 会議机 | 50 | ｳﾁﾀﾞ 383-2131 | 事後 | 低 | 27295 | 1995-11-13 | 29 | 8 | 事務 | 16 | 21 | 2016-11-07 |  |  |  | -0.4375 | 1 | 大聖寺川処理区 | 会議室
| 1 | 机類 | 会議机 | 52 | ｳﾁﾀﾞ 383-2131 | 事後 | 低 | 27295 | 1995-11-13 | 29 | 8 | 事務 | 16 | 21 | 2016-11-07 |  |  |  | -0.4375 | 1 | 大聖寺川処理区 | 会議室
| 1 | 机類 | 会議机 | 53 | ｳﾁﾀﾞ 383-2131 | 事後 | 低 | 27295 | 1995-11-13 | 29 | 8 | 事務 | 16 | 21 | 2016-11-07 |  |  |  | -0.4375 | 1 | 大聖寺川処理区 | 会議室
| 1 | 机類 | 会議机 | 54 | ｳﾁﾀﾞ 383-2131 | 事後 | 低 | 27295 | 1995-11-13 | 29 | 8 | 事務 | 16 | 21 | 2016-11-07 |  |  |  | -0.4375 | 1 | 大聖寺川処理区 | 会議室
| 1 | 机類 | 会議机 | 55 | ｳﾁﾀﾞ 383-2131 | 事後 | 低 | 27295 | 1995-11-13 | 29 | 8 | 事務 | 16 | 21 | 2016-11-07 |  |  |  | -0.4375 | 1 | 大聖寺川処理区 | 会議室
| 1 | 机類 | 会議机 | 56 | ｳﾁﾀﾞ 383-2131 | 事後 | 低 | 27295 | 1995-11-13 | 29 | 8 | 事務 | 16 | 21 | 2016-11-07 |  |  |  | -0.4375 | 1 | 大聖寺川処理区 | 会議室
| 1 | 机類 | 会議机 | 57 | ｳﾁﾀﾞ 383-2131 | 事後 | 低 | 27295 | 1995-11-13 | 29 | 8 | 事務 | 16 | 21 | 2016-11-07 |  |  |  | -0.4375 | 1 | 大聖寺川処理区 | 会議室
| 1 | 机類 | 会議机 | 58 | ｳﾁﾀﾞ 383-2131 | 事後 | 低 | 27295 | 1995-11-13 | 29 | 8 | 事務 | 16 | 21 | 2016-11-07 |  |  |  | -0.4375 | 1 | 大聖寺川処理区 | 会議室
| 1 | 机類 | 会議机 | 60 | ｳﾁﾀﾞ 383-2131 | 事後 | 低 | 27295 | 1995-11-13 | 29 | 8 | 事務 | 16 | 21 | 2016-11-07 |  |  |  | -0.4375 | 1 | 大聖寺川処理区 | 会議室
| 1 | 机類 | 会議机 | 61 | ｳﾁﾀﾞ 383-2131 | 事後 | 低 | 27295 | 1995-11-13 | 29 | 8 | 事務 | 16 | 21 | 2016-11-07 |  |  |  | -0.4375 | 1 | 大聖寺川処理区 | 会議室
| 1 | 机類 | 会議机 | 62 | ｳﾁﾀﾞ 383-2131 | 事後 | 低 | 27295 | 1995-11-13 | 29 | 8 | 事務 | 16 | 21 | 2016-11-07 |  |  |  | -0.4375 | 1 | 大聖寺川処理区 | 会議室
| 1 | 机類 | 会議机 | 63 | ｳﾁﾀﾞ 383-2131 | 事後 | 低 | 27295 | 1995-11-13 | 29 | 8 | 事務 | 16 | 21 | 2016-11-07 |  |  |  | -0.4375 | 1 | 大聖寺川処理区 | 会議室
| 1 | 机類 | 会議机 | 64 | ｳﾁﾀﾞ 383-2131 | 事後 | 低 | 27295 | 1995-11-13 | 29 | 8 | 事務 | 16 | 21 | 2016-11-07 |  |  |  | -0.4375 | 1 | 大聖寺川処理区 | 会議室
| 1 | 机類 | 会議机 | 65 | ｳﾁﾀﾞ 383-2131 | 事後 | 低 | 27295 | 1995-11-13 | 29 | 8 | 事務 | 16 | 21 | 2016-11-07 |  |  |  | -0.4375 | 1 | 大聖寺川処理区 | 会議室
| 1 | 机類 | 会議机 | 46 | ｳﾁﾀﾞ 383-2131 | 事後 | 低 | 27295 | 1995-11-13 | 29 | 8 | 事務 | 16 | 21 | 2016-11-07 |  |  |  | -0.4375 | 1 | 大聖寺川処理区 | 小会議室
| 1 | 机類 | 会議机 | 47 | ｳﾁﾀﾞ 383-2131 | 事後 | 低 | 27295 | 1995-11-13 | 29 | 8 | 事務 | 16 | 21 | 2016-11-07 |  |  |  | -0.4375 | 1 | 大聖寺川処理区 | 小会議室
| 1 | 机類 | 会議机 | 49 | ｳﾁﾀﾞ 383-2131 | 事後 | 低 | 27295 | 1995-11-13 | 29 | 8 | 事務 | 16 | 21 | 2016-11-07 |  |  |  | -0.4375 | 1 | 大聖寺川処理区 | 小会議室
| 1 | 机類 | 会議机 | 51 | ｳﾁﾀﾞ 383-2131 | 事後 | 低 | 27295 | 1995-11-13 | 29 | 8 | 事務 | 16 | 21 | 2016-11-07 |  |  |  | -0.4375 | 1 | 大聖寺川処理区 | 小会議室
| 1 | 机類 | 会議机 | 66 | ｳﾁﾀﾞ 383-2131 | 事後 | 低 | 27295 | 1995-11-13 | 29 | 8 | 事務 | 16 | 21 | 2016-11-07 |  |  |  | -0.4375 | 1 | 大聖寺川処理区 | 小会議室
| 1 | 机類 | 会議机 | 59 | ｳﾁﾀﾞ 383-2131 | 事後 | 低 | 27295 | 1995-11-13 | 29 | 8 | 事務 | 16 | 21 | 2016-11-07 |  |  |  | -0.4375 | 1 | 大聖寺川処理区 | 小会議室
| 1 | 机類 | 片袖机 | 22 | ｳﾁﾀﾞ 368-6107 | 事後 | 低 | 33990 | 1995-11-13 | 29 | 8 | 事務 | 16 | 21 | 2016-11-07 |  |  |  | -0.4375 | 1 | 大聖寺川処理区 | 事務室
| 1 | 机類 | 片袖机 | 23 | ｳﾁﾀﾞ 368-6107 | 事後 | 低 | 33990 | 1995-11-13 | 29 | 8 | 事務 | 16 | 21 | 2016-11-07 |  |  |  | -0.4375 | 1 | 大聖寺川処理区 | 事務室
| 1 | 机類 | 片袖机 | 24 | ｳﾁﾀﾞ 368-6107 | 事後 | 低 | 33990 | 1995-11-13 | 29 | 8 | 事務 | 16 | 21 | 2016-11-07 |  |  |  | -0.4375 | 1 | 大聖寺川処理区 | 事務室
| 1 | 机類 | 片袖机 | 25 | ｳﾁﾀﾞ 368-6107 | 事後 | 低 | 33990 | 1995-11-13 | 29 | 8 | 事務 | 16 | 21 | 2016-11-07 |  |  |  | -0.4375 | 1 | 大聖寺川処理区 | 事務室
別冊 | 1 | 机類 | 片袖机(職員用) | 94 | ｵｶﾑﾗ3111DL | 事後 | 低 | 38900 | 1991-06-19 | 34 | 8 | 事務 | 16 | 21 | 2012-06-13 |  |  |  | -1.375 | 1 | 大聖寺川処理区 | 加賀P場
別冊 | 1 | 机類 | 片袖机(職員用) | 92 | ｵｶﾑﾗ3111DL | 事後 | 低 | 38900 | 1991-06-19 | 34 | 8 | 事務 | 16 | 21 | 2012-06-13 |  |  |  | -1.375 | 1 | 大聖寺川処理区 | 水質試験室
別冊 | 1 | 机類 | 片袖机(職員用) | 96 | ｵｶﾑﾗ3111DL | 事後 | 低 | 38900 | 1991-06-19 | 34 | 8 | 事務 | 16 | 21 | 2012-06-13 |  |  |  | -1.375 | 1 | 大聖寺川処理区 | 水質試験室
別冊 | 1 | 机類 | 片袖机(職員用) | 93 | ｵｶﾑﾗ3111DL | 事後 | 低 | 38900 | 1991-06-19 | 34 | 8 | 事務 | 16 | 21 | 2012-06-13 |  |  |  | -1.375 | 1 | 大聖寺川処理区 | 中田P場
| 1 | 机類 | テーブル | 3 | ｽﾀｯﾌﾃｰﾌﾞﾙ ｳﾁﾀﾞ 385-2608 | 事後 | 低 | 49440 | 1995-11-13 | 29 | 8 | 事務 | 16 | 21 | 2016-11-07 |  |  |  | -0.4375 | 1 | 大聖寺川処理区 | 器材庫
| 1 | 机類 | テーブル | 4 | ｽﾀｯﾌﾃｰﾌﾞﾙ ｳﾁﾀﾞ 385-2608 | 事後 | 低 | 49440 | 1995-11-13 | 29 | 8 | 事務 | 16 | 21 | 2016-11-07 |  |  |  | -0.4375 | 1 | 大聖寺川処理区 | 器材庫
| 1 | 机類 | テーブル | 5 | 応接ﾃｰﾌﾞﾙ ｳﾁﾀﾞ AC-12T | 事後 | 低 | 37080 | 1995-11-13 | 29 | 8 | 事務 | 16 | 21 | 2016-11-07 |  |  |  | -0.4375 | 1 | 大聖寺川処理区 | 事務室
| 1 | 机類 | 脇机 | 16 | ｳﾁﾀﾞ 368-6044 | 事後 | 低 | 25750 | 1995-11-13 | 29 | 8 | 事務 | 16 | 21 | 2016-11-07 |  |  |  | -0.4375 | 1 | 大聖寺川処理区 | 事務室
| 1 | 机類 | 脇机 | 17 | ｳﾁﾀﾞ 368-6044 | 事後 | 低 | 25750 | 1995-11-13 | 29 | 8 | 事務 | 16 | 21 | 2016-11-07 |  |  |  | -0.4375 | 1 | 大聖寺川処理区 | 事務室
| 1 | 机類 | 脇机 | 18 | ｳﾁﾀﾞ 368-6044 | 事後 | 低 | 25750 | 1995-11-13 | 29 | 8 | 事務 | 16 | 21 | 2016-11-07 |  |  |  | -0.4375 | 1 | 大聖寺川処理区 | 事務室
| 1 | 机類 | 脇机 | 19 | ｳﾁﾀﾞ 368-6044 | 事後 | 低 | 25750 | 1995-11-13 | 29 | 8 | 事務 | 16 | 21 | 2016-11-07 |  |  |  | -0.4375 | 1 | 大聖寺川処理区 | 事務室
| 2 | いす類 | 応接いす | 4 | 応接いす一式 ｲﾄｰ H75 | 事後 | 低 | 181074 | 1995-11-13 | 29 | 8 | 事務 | 16 | 21 | 2016-11-07 |  |  |  | -0.4375 | 1 | 大聖寺川処理区 | 事務室
| 2 | いす類 | 折畳いす | 35 | ｳﾁﾀﾞ 313-2201 | 事後 | 低 | 3605 | 1995-11-13 | 29 | 15 | 事務 | 30 | 40 | 2035-11-03 |  |  |  | 2.1 | 3 | 大聖寺川処理区 | 加賀P場
| 2 | いす類 | 折畳いす | 36 | ｳﾁﾀﾞ 313-2201 | 事後 | 低 | 3605 | 1995-11-13 | 29 | 15 | 事務 | 30 | 40 | 2035-11-03 |  |  |  | 2.1 | 3 | 大聖寺川処理区 | 加賀P場
| 2 | いす類 | 折畳いす | 37 | ｳﾁﾀﾞ 313-2201 | 事後 | 低 | 3605 | 1995-11-13 | 29 | 15 | 事務 | 30 | 40 | 2035-11-03 |  |  |  | 2.1 | 3 | 大聖寺川処理区 | 小会議
| 2 | いす類 | 折畳いす | 38 | ｳﾁﾀﾞ 313-2201 | 事後 | 低 | 3605 | 1995-11-13 | 29 | 15 | 事務 | 30 | 40 | 2035-11-03 |  |  |  | 2.1 | 3 | 大聖寺川処理区 | 小会議
| 2 | いす類 | 折畳いす | 10 | ｳﾁﾀﾞ 313-2201 | 事後 | 低 | 3605 | 1995-11-13 | 29 | 15 | 事務 | 30 | 40 | 2035-11-03 |  |  |  | 2.1 | 3 | 大聖寺川処理区 | 小会議室
| 2 | いす類 | 折畳いす | 11 | ｳﾁﾀﾞ 313-2201 | 事後 | 低 | 3605 | 1995-11-13 | 29 | 15 | 事務 | 30 | 40 | 2035-11-03 |  |  |  | 2.1 | 3 | 大聖寺川処理区 | 小会議室
| 2 | いす類 | 折畳いす | 12 | ｳﾁﾀﾞ 313-2201 | 事後 | 低 | 3605 | 1995-11-13 | 29 | 15 | 事務 | 30 | 40 | 2035-11-03 |  |  |  | 2.1 | 3 | 大聖寺川処理区 | 小会議室
| 2 | いす類 | 折畳いす | 15 | ｳﾁﾀﾞ 313-2201 | 事後 | 低 | 3605 | 1995-11-13 | 29 | 15 | 事務 | 30 | 40 | 2035-11-03 |  |  |  | 2.1 | 3 | 大聖寺川処理区 | 小会議室
| 2 | いす類 | 折畳いす | 16 | ｳﾁﾀﾞ 313-2201 | 事後 | 低 | 3605 | 1995-11-13 | 29 | 15 | 事務 | 30 | 40 | 2035-11-03 |  |  |  | 2.1 | 3 | 大聖寺川処理区 | 小会議室
| 2 | いす類 | 折畳いす | 17 | ｳﾁﾀﾞ 313-2201 | 事後 | 低 | 3605 | 1995-11-13 | 29 | 15 | 事務 | 30 | 40 | 2035-11-03 |  |  |  | 2.1 | 3 | 大聖寺川処理区 | 小会議室
| 2 | いす類 | 折畳いす | 18 | ｳﾁﾀﾞ 313-2201 | 事後 | 低 | 3605 | 1995-11-13 | 29 | 15 | 事務 | 30 | 40 | 2035-11-03 |  |  |  | 2.1 | 3 | 大聖寺川処理区 | 小会議室
| 2 | いす類 | 折畳いす | 19 | ｳﾁﾀﾞ 313-2201 | 事後 | 低 | 3605 | 1995-11-13 | 29 | 15 | 事務 | 30 | 40 | 2035-11-03 |  |  |  | 2.1 | 3 | 大聖寺川処理区 | 小会議室
| 2 | いす類 | 折畳いす | 20 | ｳﾁﾀﾞ 313-2201 | 事後 | 低 | 3605 | 1995-11-13 | 29 | 15 | 事務 | 30 | 40 | 2035-11-03 |  |  |  | 2.1 | 3 | 大聖寺川処理区 | 小会議室
| 2 | いす類 | 折畳いす | 22 | ｳﾁﾀﾞ 313-2201 | 事後 | 低 | 3605 | 1995-11-13 | 29 | 15 | 事務 | 30 | 40 | 2035-11-03 |  |  |  | 2.1 | 3 | 大聖寺川処理区 | 小会議室
| 2 | いす類 | 折畳いす | 23 | ｳﾁﾀﾞ 313-2201 | 事後 | 低 | 3605 | 1995-11-13 | 29 | 15 | 事務 | 30 | 40 | 2035-11-03 |  |  |  | 2.1 | 3 | 大聖寺川処理区 | 小会議室
| 2 | いす類 | 折畳いす | 24 | ｳﾁﾀﾞ 313-2201 | 事後 | 低 | 3605 | 1995-11-13 | 29 | 15 | 事務 | 30 | 40 | 2035-11-03 |  |  |  | 2.1 | 3 | 大聖寺川処理区 | 小会議室
| 2 | いす類 | 折畳いす | 25 | ｳﾁﾀﾞ 313-2201 | 事後 | 低 | 3605 | 1995-11-13 | 29 | 15 | 事務 | 30 | 40 | 2035-11-03 |  |  |  | 2.1 | 3 | 大聖寺川処理区 | 小会議室
| 2 | いす類 | 折畳いす | 26 | ｳﾁﾀﾞ 313-2201 | 事後 | 低 | 3605 | 1995-11-13 | 29 | 15 | 事務 | 30 | 40 | 2035-11-03 |  |  |  | 2.1 | 3 | 大聖寺川処理区 | 小会議室
| 2 | いす類 | 折畳いす | 28 | ｳﾁﾀﾞ 313-2201 | 事後 | 低 | 3605 | 1995-11-13 | 29 | 15 | 事務 | 30 | 40 | 2035-11-03 |  |  |  | 2.1 | 3 | 大聖寺川処理区 | 小会議室
| 2 | いす類 | 折畳いす | 29 | ｳﾁﾀﾞ 313-2201 | 事後 | 低 | 3605 | 1995-11-13 | 29 | 15 | 事務 | 30 | 40 | 2035-11-03 |  |  |  | 2.1 | 3 | 大聖寺川処理区 | 小会議室
| 2 | いす類 | 折畳いす | 30 | ｳﾁﾀﾞ 313-2201 | 事後 | 低 | 3605 | 1995-11-13 | 29 | 15 | 事務 | 30 | 40 | 2035-11-03 |  |  |  | 2.1 | 3 | 大聖寺川処理区 | 小会議室
| 2 | いす類 | 折畳いす | 31 | ｳﾁﾀﾞ 313-2201 | 事後 | 低 | 3605 | 1995-11-13 | 29 | 15 | 事務 | 30 | 40 | 2035-11-03 |  |  |  | 2.1 | 3 | 大聖寺川処理区 | 小会議室
| 2 | いす類 | 折畳いす | 32 | ｳﾁﾀﾞ 313-2201 | 事後 | 低 | 3605 | 1995-11-13 | 29 | 15 | 事務 | 30 | 40 | 2035-11-03 |  |  |  | 2.1 | 3 | 大聖寺川処理区 | 小会議室
| 2 | いす類 | 折畳いす | 33 | ｳﾁﾀﾞ 313-2201 | 事後 | 低 | 3605 | 1995-11-13 | 29 | 15 | 事務 | 30 | 40 | 2035-11-03 |  |  |  | 2.1 | 3 | 大聖寺川処理区 | 小会議室
| 2 | いす類 | 折畳いす | 34 | ｳﾁﾀﾞ 313-2201 | 事後 | 低 | 3605 | 1995-11-13 | 29 | 15 | 事務 | 30 | 40 | 2035-11-03 |  |  |  | 2.1 | 3 | 大聖寺川処理区 | 小会議室
| 2 | いす類 | 折畳いす | 14 | ｳﾁﾀﾞ 313-2201 | 事後 | 低 | 3605 | 1995-11-13 | 29 | 15 | 事務 | 30 | 40 | 2035-11-03 |  |  |  | 2.1 | 3 | 大聖寺川処理区 | 水質試験室
| 2 | いす類 | 折畳いす | 27 | ｳﾁﾀﾞ 313-2201 | 事後 | 低 | 3605 | 1995-11-13 | 29 | 15 | 事務 | 30 | 40 | 2035-11-03 |  |  |  | 2.1 | 3 | 大聖寺川処理区 | 中田P
| 2 | いす類 | 折畳いす | 13 | ｳﾁﾀﾞ 313-2201 | 事後 | 低 | 3605 | 1995-11-13 | 29 | 15 | 事務 | 30 | 40 | 2035-11-03 |  |  |  | 2.1 | 3 | 大聖寺川処理区 | 中田P場
| 2 | いす類 | 角いす | 86 | ｳﾁﾀﾞ 321-2066 | 事後 | 低 | 14420 | 1995-11-13 | 29 | 8 | 事務 | 16 | 21 | 2016-11-07 |  |  |  | -0.4375 | 1 | 大聖寺川処理区 | 会議室
| 2 | いす類 | 角いす | 87 | ｳﾁﾀﾞ 321-2066 | 事後 | 低 | 14420 | 1995-11-13 | 29 | 8 | 事務 | 16 | 21 | 2016-11-07 |  |  |  | -0.4375 | 1 | 大聖寺川処理区 | 会議室
| 2 | いす類 | 角いす | 88 | ｳﾁﾀﾞ 321-2066 | 事後 | 低 | 14420 | 1995-11-13 | 29 | 8 | 事務 | 16 | 21 | 2016-11-07 |  |  |  | -0.4375 | 1 | 大聖寺川処理区 | 会議室
| 2 | いす類 | 角いす | 89 | ｳﾁﾀﾞ 321-2066 | 事後 | 低 | 14420 | 1995-11-13 | 29 | 8 | 事務 | 16 | 21 | 2016-11-07 |  |  |  | -0.4375 | 1 | 大聖寺川処理区 | 会議室
| 2 | いす類 | 角いす | 91 | ｳﾁﾀﾞ 321-2066 | 事後 | 低 | 14420 | 1995-11-13 | 29 | 8 | 事務 | 16 | 21 | 2016-11-07 |  |  |  | -0.4375 | 1 | 大聖寺川処理区 | 会議室
| 2 | いす類 | 角いす | 92 | ｳﾁﾀﾞ 321-2066 | 事後 | 低 | 14420 | 1995-11-13 | 29 | 8 | 事務 | 16 | 21 | 2016-11-07 |  |  |  | -0.4375 | 1 | 大聖寺川処理区 | 会議室
| 2 | いす類 | 角いす | 93 | ｳﾁﾀﾞ 321-2066 | 事後 | 低 | 14420 | 1995-11-13 | 29 | 8 | 事務 | 16 | 21 | 2016-11-07 |  |  |  | -0.4375 | 1 | 大聖寺川処理区 | 会議室
| 2 | いす類 | 角いす | 95 | ｳﾁﾀﾞ 321-2066 | 事後 | 低 | 14420 | 1995-11-13 | 29 | 8 | 事務 | 16 | 21 | 2016-11-07 |  |  |  | -0.4375 | 1 | 大聖寺川処理区 | 会議室
| 2 | いす類 | 角いす | 96 | ｳﾁﾀﾞ 321-2066 | 事後 | 低 | 14420 | 1995-11-13 | 29 | 8 | 事務 | 16 | 21 | 2016-11-07 |  |  |  | -0.4375 | 1 | 大聖寺川処理区 | 会議室
| 2 | いす類 | 角いす | 97 | ｳﾁﾀﾞ 321-2066 | 事後 | 低 | 14420 | 1995-11-13 | 29 | 8 | 事務 | 16 | 21 | 2016-11-07 |  |  |  | -0.4375 | 1 | 大聖寺川処理区 | 会議室
| 2 | いす類 | 角いす | 98 | ｳﾁﾀﾞ 321-2066 | 事後 | 低 | 14420 | 1995-11-13 | 29 | 8 | 事務 | 16 | 21 | 2016-11-07 |  |  |  | -0.4375 | 1 | 大聖寺川処理区 | 会議室
| 2 | いす類 | 角いす | 99 | ｳﾁﾀﾞ 321-2066 | 事後 | 低 | 14420 | 1995-11-13 | 29 | 8 | 事務 | 16 | 21 | 2016-11-07 |  |  |  | -0.4375 | 1 | 大聖寺川処理区 | 会議室
| 2 | いす類 | 角いす | 100 | ｳﾁﾀﾞ 321-2066 | 事後 | 低 | 14420 | 1995-11-13 | 29 | 8 | 事務 | 16 | 21 | 2016-11-07 |  |  |  | -0.4375 | 1 | 大聖寺川処理区 | 会議室
| 2 | いす類 | 角いす | 101 | ｳﾁﾀﾞ 321-2066 | 事後 | 低 | 14420 | 1995-11-13 | 29 | 8 | 事務 | 16 | 21 | 2016-11-07 |  |  |  | -0.4375 | 1 | 大聖寺川処理区 | 会議室
| 2 | いす類 | 角いす | 102 | ｳﾁﾀﾞ 321-2066 | 事後 | 低 | 14420 | 1995-11-13 | 29 | 8 | 事務 | 16 | 21 | 2016-11-07 |  |  |  | -0.4375 | 1 | 大聖寺川処理区 | 会議室
| 2 | いす類 | 角いす | 103 | ｳﾁﾀﾞ 321-2066 | 事後 | 低 | 14420 | 1995-11-13 | 29 | 8 | 事務 | 16 | 21 | 2016-11-07 |  |  |  | -0.4375 | 1 | 大聖寺川処理区 | 会議室
| 2 | いす類 | 角いす | 104 | ｳﾁﾀﾞ 321-2066 | 事後 | 低 | 14420 | 1995-11-13 | 29 | 8 | 事務 | 16 | 21 | 2016-11-07 |  |  |  | -0.4375 | 1 | 大聖寺川処理区 | 会議室
| 2 | いす類 | 角いす | 105 | ｳﾁﾀﾞ 321-2066 | 事後 | 低 | 14420 | 1995-11-13 | 29 | 8 | 事務 | 16 | 21 | 2016-11-07 |  |  |  | -0.4375 | 1 | 大聖寺川処理区 | 会議室
| 2 | いす類 | 角いす | 106 | ｳﾁﾀﾞ 321-2066 | 事後 | 低 | 14420 | 1995-11-13 | 29 | 8 | 事務 | 16 | 21 | 2016-11-07 |  |  |  | -0.4375 | 1 | 大聖寺川処理区 | 会議室
| 2 | いす類 | 角いす | 107 | ｳﾁﾀﾞ 321-2066 | 事後 | 低 | 14420 | 1995-11-13 | 29 | 8 | 事務 | 16 | 21 | 2016-11-07 |  |  |  | -0.4375 | 1 | 大聖寺川処理区 | 会議室
| 2 | いす類 | 角いす | 108 | ｳﾁﾀﾞ 321-2066 | 事後 | 低 | 14420 | 1995-11-13 | 29 | 8 | 事務 | 16 | 21 | 2016-11-07 |  |  |  | -0.4375 | 1 | 大聖寺川処理区 | 会議室
| 2 | いす類 | 角いす | 109 | ｳﾁﾀﾞ 321-2066 | 事後 | 低 | 14420 | 1995-11-13 | 29 | 8 | 事務 | 16 | 21 | 2016-11-07 |  |  |  | -0.4375 | 1 | 大聖寺川処理区 | 会議室
| 2 | いす類 | 角いす | 110 | ｳﾁﾀﾞ 321-2066 | 事後 | 低 | 14420 | 1995-11-13 | 29 | 8 | 事務 | 16 | 21 | 2016-11-07 |  |  |  | -0.4375 | 1 | 大聖寺川処理区 | 会議室
| 2 | いす類 | 角いす | 112 | ｳﾁﾀﾞ 321-2066 | 事後 | 低 | 14420 | 1995-11-13 | 29 | 8 | 事務 | 16 | 21 | 2016-11-07 |  |  |  | -0.4375 | 1 | 大聖寺川処理区 | 会議室
| 2 | いす類 | 角いす | 114 | ｳﾁﾀﾞ 321-2066 | 事後 | 低 | 14420 | 1995-11-13 | 29 | 8 | 事務 | 16 | 21 | 2016-11-07 |  |  |  | -0.4375 | 1 | 大聖寺川処理区 | 会議室
| 2 | いす類 | 角いす | 115 | ｳﾁﾀﾞ 321-2066 | 事後 | 低 | 14420 | 1995-11-13 | 29 | 8 | 事務 | 16 | 21 | 2016-11-07 |  |  |  | -0.4375 | 1 | 大聖寺川処理区 | 会議室
| 2 | いす類 | 角いす | 116 | ｳﾁﾀﾞ 321-2066 | 事後 | 低 | 14420 | 1995-11-13 | 29 | 8 | 事務 | 16 | 21 | 2016-11-07 |  |  |  | -0.4375 | 1 | 大聖寺川処理区 | 会議室
| 2 | いす類 | 角いす | 117 | ｳﾁﾀﾞ 321-2066 | 事後 | 低 | 14420 | 1995-11-13 | 29 | 8 | 事務 | 16 | 21 | 2016-11-07 |  |  |  | -0.4375 | 1 | 大聖寺川処理区 | 会議室
| 2 | いす類 | 角いす | 119 | ｳﾁﾀﾞ 321-2066 | 事後 | 低 | 14420 | 1995-11-13 | 29 | 8 | 事務 | 16 | 21 | 2016-11-07 |  |  |  | -0.4375 | 1 | 大聖寺川処理区 | 会議室
| 2 | いす類 | 角いす | 120 | ｳﾁﾀﾞ 321-2066 | 事後 | 低 | 14420 | 1995-11-13 | 29 | 8 | 事務 | 16 | 21 | 2016-11-07 |  |  |  | -0.4375 | 1 | 大聖寺川処理区 | 会議室
| 2 | いす類 | 角いす | 124 | ｳﾁﾀﾞ 321-2066 | 事後 | 低 | 14420 | 1995-11-13 | 29 | 8 | 事務 | 16 | 21 | 2016-11-07 |  |  |  | -0.4375 | 1 | 大聖寺川処理区 | 会議室
| 2 | いす類 | 角いす | 125 | ｳﾁﾀﾞ 321-2066 | 事後 | 低 | 14420 | 1995-11-13 | 29 | 8 | 事務 | 16 | 21 | 2016-11-07 |  |  |  | -0.4375 | 1 | 大聖寺川処理区 | 会議室
| 2 | いす類 | 角いす | 126 | ｳﾁﾀﾞ 321-2066 | 事後 | 低 | 14420 | 1995-11-13 | 29 | 8 | 事務 | 16 | 21 | 2016-11-07 |  |  |  | -0.4375 | 1 | 大聖寺川処理区 | 会議室
| 2 | いす類 | 角いす | 127 | ｳﾁﾀﾞ 321-2066 | 事後 | 低 | 14420 | 1995-11-13 | 29 | 8 | 事務 | 16 | 21 | 2016-11-07 |  |  |  | -0.4375 | 1 | 大聖寺川処理区 | 会議室
| 2 | いす類 | 角いす | 128 | ｳﾁﾀﾞ 321-2066 | 事後 | 低 | 14420 | 1995-11-13 | 29 | 8 | 事務 | 16 | 21 | 2016-11-07 |  |  |  | -0.4375 | 1 | 大聖寺川処理区 | 会議室
| 2 | いす類 | 角いす | 129 | ｳﾁﾀﾞ 321-2066 | 事後 | 低 | 14420 | 1995-11-13 | 29 | 8 | 事務 | 16 | 21 | 2016-11-07 |  |  |  | -0.4375 | 1 | 大聖寺川処理区 | 会議室
| 2 | いす類 | 角いす | 130 | ｳﾁﾀﾞ 321-2066 | 事後 | 低 | 14420 | 1995-11-13 | 29 | 8 | 事務 | 16 | 21 | 2016-11-07 |  |  |  | -0.4375 | 1 | 大聖寺川処理区 | 会議室
| 2 | いす類 | 角いす | 131 | ｳﾁﾀﾞ 321-2066 | 事後 | 低 | 14420 | 1995-11-13 | 29 | 8 | 事務 | 16 | 21 | 2016-11-07 |  |  |  | -0.4375 | 1 | 大聖寺川処理区 | 会議室
| 2 | いす類 | 角いす | 132 | ｳﾁﾀﾞ 321-2066 | 事後 | 低 | 14420 | 1995-11-13 | 29 | 8 | 事務 | 16 | 21 | 2016-11-07 |  |  |  | -0.4375 | 1 | 大聖寺川処理区 | 会議室
| 2 | いす類 | 角いす | 133 | ｳﾁﾀﾞ 321-2066 | 事後 | 低 | 14420 | 1995-11-13 | 29 | 8 | 事務 | 16 | 21 | 2016-11-07 |  |  |  | -0.4375 | 1 | 大聖寺川処理区 | 会議室
| 2 | いす類 | 角いす | 134 | ｳﾁﾀﾞ 321-2066 | 事後 | 低 | 14420 | 1995-11-13 | 29 | 8 | 事務 | 16 | 21 | 2016-11-07 |  |  |  | -0.4375 | 1 | 大聖寺川処理区 | 会議室
| 2 | いす類 | 角いす | 135 | ｳﾁﾀﾞ 321-2066 | 事後 | 低 | 14420 | 1995-11-13 | 29 | 8 | 事務 | 16 | 21 | 2016-11-07 |  |  |  | -0.4375 | 1 | 大聖寺川処理区 | 会議室
| 2 | いす類 | 角いす | 136 | ｳﾁﾀﾞ 321-2066 | 事後 | 低 | 14420 | 1995-11-13 | 29 | 8 | 事務 | 16 | 21 | 2016-11-07 |  |  |  | -0.4375 | 1 | 大聖寺川処理区 | 会議室
| 2 | いす類 | 角いす | 137 | ｳﾁﾀﾞ 321-2066 | 事後 | 低 | 14420 | 1995-11-13 | 29 | 8 | 事務 | 16 | 21 | 2016-11-07 |  |  |  | -0.4375 | 1 | 大聖寺川処理区 | 会議室
| 2 | いす類 | 角いす | 138 | ｳﾁﾀﾞ 321-2066 | 事後 | 低 | 14420 | 1995-11-13 | 29 | 8 | 事務 | 16 | 21 | 2016-11-07 |  |  |  | -0.4375 | 1 | 大聖寺川処理区 | 会議室
| 2 | いす類 | 角いす | 139 | ｳﾁﾀﾞ 321-2066 | 事後 | 低 | 14420 | 1995-11-13 | 29 | 8 | 事務 | 16 | 21 | 2016-11-07 |  |  |  | -0.4375 | 1 | 大聖寺川処理区 | 会議室
| 2 | いす類 | 角いす | 140 | ｳﾁﾀﾞ 321-2066 | 事後 | 低 | 14420 | 1995-11-13 | 29 | 8 | 事務 | 16 | 21 | 2016-11-07 |  |  |  | -0.4375 | 1 | 大聖寺川処理区 | 会議室
| 2 | いす類 | 角いす | 141 | ｳﾁﾀﾞ 321-2066 | 事後 | 低 | 14420 | 1995-11-13 | 29 | 8 | 事務 | 16 | 21 | 2016-11-07 |  |  |  | -0.4375 | 1 | 大聖寺川処理区 | 会議室
| 2 | いす類 | 角いす | 142 | ｳﾁﾀﾞ 321-2066 | 事後 | 低 | 14420 | 1995-11-13 | 29 | 8 | 事務 | 16 | 21 | 2016-11-07 |  |  |  | -0.4375 | 1 | 大聖寺川処理区 | 会議室
| 2 | いす類 | 角いす | 143 | ｳﾁﾀﾞ 321-2066 | 事後 | 低 | 14420 | 1995-11-13 | 29 | 8 | 事務 | 16 | 21 | 2016-11-07 |  |  |  | -0.4375 | 1 | 大聖寺川処理区 | 会議室
| 2 | いす類 | 角いす | 111 | ｳﾁﾀﾞ 321-2066 | 事後 | 低 | 14420 | 1995-11-13 | 29 | 8 | 事務 | 16 | 21 | 2016-11-07 |  |  |  | -0.4375 | 1 | 大聖寺川処理区 | 器材庫
| 2 | いす類 | 角いす | 113 | ｳﾁﾀﾞ 321-2066 | 事後 | 低 | 14420 | 1995-11-13 | 29 | 8 | 事務 | 16 | 21 | 2016-11-07 |  |  |  | -0.4375 | 1 | 大聖寺川処理区 | 器材庫
| 2 | いす類 | 角いす | 118 | ｳﾁﾀﾞ 321-2066 | 事後 | 低 | 14420 | 1995-11-13 | 29 | 8 | 事務 | 16 | 21 | 2016-11-07 |  |  |  | -0.4375 | 1 | 大聖寺川処理区 | 器材庫
| 2 | いす類 | 角いす | 123 | ｳﾁﾀﾞ 321-2066 | 事後 | 低 | 14420 | 1995-11-13 | 29 | 8 | 事務 | 16 | 21 | 2016-11-07 |  |  |  | -0.4375 | 1 | 大聖寺川処理区 | 器材庫
| 2 | いす類 | 角いす | 85 | ｳﾁﾀﾞ 321-2066 | 事後 | 低 | 14420 | 1995-11-13 | 29 | 8 | 事務 | 16 | 21 | 2016-11-07 |  |  |  | -0.4375 | 1 | 大聖寺川処理区 | 小会議
| 2 | いす類 | 角いす | 90 | ｳﾁﾀﾞ 321-2066 | 事後 | 低 | 14420 | 1995-11-13 | 29 | 8 | 事務 | 16 | 21 | 2016-11-07 |  |  |  | -0.4375 | 1 | 大聖寺川処理区 | 小会議
| 2 | いす類 | 角いす | 94 | ｳﾁﾀﾞ 321-2066 | 事後 | 低 | 14420 | 1995-11-13 | 29 | 8 | 事務 | 16 | 21 | 2016-11-07 |  |  |  | -0.4375 | 1 | 大聖寺川処理区 | 小会議
| 2 | いす類 | 角いす | 121 | ｳﾁﾀﾞ 321-2066 | 事後 | 低 | 14420 | 1995-11-13 | 29 | 8 | 事務 | 16 | 21 | 2016-11-07 |  |  |  | -0.4375 | 1 | 大聖寺川処理区 | 小会議
| 2 | いす類 | 角いす | 122 | ｳﾁﾀﾞ 321-2066 | 事後 | 低 | 14420 | 1995-11-13 | 29 | 8 | 事務 | 16 | 21 | 2016-11-07 |  |  |  | -0.4375 | 1 | 大聖寺川処理区 | 小会議
| 2 | いす類 | 角いす | 144 | ｳﾁﾀﾞ 321-2066 | 事後 | 低 | 14420 | 1995-11-13 | 29 | 8 | 事務 | 16 | 21 | 2016-11-07 |  |  |  | -0.4375 | 1 | 大聖寺川処理区 | 小会議室
| 2 | いす類 | 角いす | 145 | ｳﾁﾀﾞ 321-2066 | 事後 | 低 | 14420 | 1995-11-13 | 29 | 8 | 事務 | 16 | 21 | 2016-11-07 |  |  |  | -0.4375 | 1 | 大聖寺川処理区 | 小会議室
| 2 | いす類 | 角いす | 146 | ｳﾁﾀﾞ 321-2066 | 事後 | 低 | 14420 | 1995-11-13 | 29 | 8 | 事務 | 16 | 21 | 2016-11-07 |  |  |  | -0.4375 | 1 | 大聖寺川処理区 | 小会議室
| 2 | いす類 | 肘付いす | 28 | ｳﾁﾀﾞ 214-301 | 事後 | 低 | 41200 | 1996-03-28 | 29 | 8 | 事務 | 16 | 21 | 2017-03-23 |  |  |  | -0.4375 | 1 | 大聖寺川処理区 | 事務室
| 2 | いす類 | 肘付いす | 38 | ｵｶﾑﾗ CX45GRFM26 | 事後 | 低 | 57855 | 2010-04-07 | 15 | 8 | 事務 | 16 | 21 | 2031-04-02 |  |  |  | 2.1875 | 3 | 大聖寺川処理区 | 事務室
| 2 | いす類 | 肘付いす | 39 | ｳﾁﾀﾞ 214-301 | 事後 | 低 | 41200 | 1996-03-28 | 29 | 8 | 事務 | 16 | 21 | 2017-03-23 |  |  |  | -0.4375 | 1 | 大聖寺川処理区 | 事務室
| 2 | いす類 | 肘付いす | 40 | ｳﾁﾀﾞ 214-301 | 事後 | 低 | 41200 | 1996-03-28 | 29 | 8 | 事務 | 16 | 21 | 2017-03-23 |  |  |  | -0.4375 | 1 | 大聖寺川処理区 | 事務室
| 2 | いす類 | 肘付いす | 41 | ｳﾁﾀﾞ 214-301 | 事後 | 低 | 41200 | 1996-03-28 | 29 | 8 | 事務 | 16 | 21 | 2017-03-23 |  |  |  | -0.4375 | 1 | 大聖寺川処理区 | 事務室
| 2 | いす類 | 肘付いす | 42 | ｳﾁﾀﾞ 214-301 | 事後 | 低 | 41200 | 1996-03-28 | 29 | 8 | 事務 | 16 | 21 | 2017-03-23 |  |  |  | -0.4375 | 1 | 大聖寺川処理区 | 事務室
| 2 | いす類 | 肘付いす | 24 | ｳﾁﾀﾞ 214-301 C-102 | 事後 | 低 | 40170 | 1995-04-04 | 30 | 8 | 事務 | 16 | 21 | 2016-03-29 |  |  |  | -0.625 | 1 | 大聖寺川処理区 | 水質試験室
| 2 | いす類 | 丸いす | 11 | ｳﾁﾀﾞ 331-0510 | 事後 | 低 | 13905 | 1995-11-13 | 29 | 15 | 事務 | 30 | 40 | 2035-11-03 |  |  |  | 2.1 | 3 | 大聖寺川処理区 | 加賀P場
| 2 | いす類 | 丸いす | 13 | ｳﾁﾀﾞ 331-0510 | 事後 | 低 | 13905 | 1995-11-13 | 29 | 15 | 事務 | 30 | 40 | 2035-11-03 |  |  |  | 2.1 | 3 | 大聖寺川処理区 | 水質試験室
| 2 | いす類 | 丸いす | 14 | ｳﾁﾀﾞ 331-0510 | 事後 | 低 | 13905 | 1995-11-13 | 29 | 15 | 事務 | 30 | 40 | 2035-11-03 |  |  |  | 2.1 | 3 | 大聖寺川処理区 | 水質試験室
| 2 | いす類 | 丸いす | 15 | ｳﾁﾀﾞ 331-0510 | 事後 | 低 | 13905 | 1995-11-13 | 29 | 15 | 事務 | 30 | 40 | 2035-11-03 |  |  |  | 2.1 | 3 | 大聖寺川処理区 | 水質試験室
| 2 | いす類 | 丸いす | 16 | ｳﾁﾀﾞ 331-8010 | 事後 | 低 | 12875 | 1995-11-13 | 29 | 15 | 事務 | 30 | 40 | 2035-11-03 |  |  |  | 2.1 | 3 | 大聖寺川処理区 | 水質試験室
| 2 | いす類 | 丸いす | 17 | ｳﾁﾀﾞ 331-8010 | 事後 | 低 | 12875 | 1995-11-13 | 29 | 15 | 事務 | 30 | 40 | 2035-11-03 |  |  |  | 2.1 | 3 | 大聖寺川処理区 | 水質試験室
| 2 | いす類 | 丸いす | 18 | ｳﾁﾀﾞ 331-8010 | 事後 | 低 | 12875 | 1995-11-13 | 29 | 15 | 事務 | 30 | 40 | 2035-11-03 |  |  |  | 2.1 | 3 | 大聖寺川処理区 | 水質試験室
| 2 | いす類 | 丸いす | 19 | ｳﾁﾀﾞ 331-8010 | 事後 | 低 | 13390 | 1996-03-28 | 29 | 15 | 事務 | 30 | 40 | 2036-03-18 |  |  |  | 2.1 | 3 | 大聖寺川処理区 | 水質試験室
| 2 | いす類 | 丸いす | 12 | ｳﾁﾀﾞ 331-0510 | 事後 | 低 | 13905 | 1995-11-13 | 29 | 15 | 事務 | 30 | 40 | 2035-11-03 |  |  |  | 2.1 | 3 | 大聖寺川処理区 | 中田P場
| 3 | 棚及び箱類 | コンテナ | 14 | しさｺﾝﾃﾅ 蓋付き、つり及び補強金具付 | 事後 | 低 | 325500 | 2013-01-11 | 12 | 15 | 事務 | 30 | 40 | 2053-01-01 |  |  |  | 3.8 | 4 | 大聖寺川処理区 | 汚泥処理棟
| 3 | 棚及び箱類 | コンテナ | 15 | しさｺﾝﾃﾅ 蓋付き、つり及び補強金具付 | 事後 | 低 | 325500 | 2013-01-11 | 12 | 15 | 事務 | 30 | 40 | 2053-01-01 |  |  |  | 3.8 | 4 | 大聖寺川処理区 | 汚泥処理棟
| 3 | 棚及び箱類 | コンテナ | 12 | しさｺﾝﾃﾅ つり下げ用 880×640×515 | 事後 | 低 | 249375 | 2011-05-30 | 14 | 15 | 事務 | 30 | 40 | 2051-05-20 |  |  | 有 | 3.6 | 4 | 大聖寺川処理区 | 濃縮棟
| 3 | 棚及び箱類 | コンテナ | 13 | しさｺﾝﾃﾅ つり下げ用 880×640×515 | 事後 | 低 | 249375 | 2011-05-30 | 14 | 15 | 事務 | 30 | 40 | 2051-05-20 |  |  | 無 | 3.6 | 4 | 大聖寺川処理区 | 濃縮棟
| 3 | 棚及び箱類 | 食器棚 | 8 | ｳﾁﾀﾞ 333-3298 | 事後 | 低 | 80340 | 1995-11-13 | 29 | 8 | 事務 | 16 | 21 | 2016-11-07 |  |  |  | -0.4375 | 1 | 大聖寺川処理区 | １F宿直室
| 3 | 棚及び箱類 | 食器棚 | 9 | ｳﾁﾀﾞ 333-3298 | 事後 | 低 | 152440 | 1995-11-13 | 29 | 8 | 事務 | 16 | 21 | 2016-11-07 |  |  |  | -0.4375 | 1 | 大聖寺川処理区 | ２F給湯室
| 3 | 棚及び箱類 | 整理棚 | 125 | ｼｽﾃﾑﾄﾚｰｷｬﾋﾞﾈｯﾄ(ﾍﾞｰｽ付) ｳﾁﾀﾞ 264-2520 | 事後 | 低 | 77456 | 1995-11-13 | 29 | 8 | 事務 | 16 | 21 | 2016-11-07 |  |  |  | -0.4375 | 1 | 大聖寺川処理区 | 水質試験室
| 3 | 棚及び箱類 | 冷蔵庫 | 3 | ﾅｼｮﾅﾙ NR-B14M3 | 事後 | 低 | 66950 | 1995-11-13 | 29 | 6 | 電子 | 12.6 | 17 | 2012-11-08 |  |  |  | -1.9048 | 1 | 大聖寺川処理区 | １F宿直室
| 3 | 棚及び箱類 | 冷蔵庫 | - | 日立 R-U42D6 | 時間 | 中 | - | 1995-11-10 | 29 | 6 | 電子 | 12.6 | 17 | 2008-06-13 |  |  |  | -1.9048 | 1 | 大聖寺川処理区 | 水質試験室
| 3 | 棚及び箱類 | 冷蔵庫 | - | Panasonic NR-B265B-S | 時間 | 中 | 81000 | 2015-05-18 | 10 | 6 | 電子 | 12.6 | 17 | 2027-12-20 |  |  |  | 2.619 | 3 | 大聖寺川処理区 | 水質試験室
| 7 | 事務用機器類 | パソコン | 60 | NEC PC-MK31MBZCE | 事後 | 低 | 115290 | 2012-11-14 | 12 | 4 | 電子 | 8.4 | 11 | 2023-11-12 |  |  |  | 0.71429 | 1 | 大聖寺川処理区 | 下水道施設管理業務用
| 11 | 水質試験機器 | 純水製造装置 | 重要物品 | ﾔﾏﾄ化学(株)WG511 | 時間 | 高 | 1188000 | 2015-10-09 | 9 | 5 | 水質 | 16 | 21 | 2031-10-05 |  |  |  | 3.3125 | 4 | 大聖寺川処理区 | 水質試験室
別冊 | 11 | 水質試験機器 | DOメーター | 141 | ﾜｲｴｽｱｲ-ﾅﾉﾃｯｸ(株)5100 | 時間 | 高 | 648000 | 2015-10-09 | 9 | 5 | 水質 | 16 | 21 | 2031-10-05 |  |  |  | 3.3125 | 4 | 大聖寺川処理区 | 水質試験室
別冊 | 11 | 水質試験機器 | ＰＨメータ | 30 | 堀場製作所D-14 | 事後 | 低 | 91670 | 1995-11-10 | 29 | 5 | 水質 | 16 | 21 | 2016-11-04 |  |  |  | -0.4375 | 1 | 大聖寺川処理区 | 水質試験室
別冊 | 11 | 水質試験機器 | ＰＨメータ | 31 | 堀場製作所M-13 | 事後 | 低 | 249260 | 1995-11-10 | 29 | 5 | 水質 | 16 | 21 | 2016-11-04 |  |  | 無 | -0.4375 | 1 | 大聖寺川処理区 | 水質試験室
別冊 | 11 | 水質試験機器 | 上皿天秤(精密天秤) | 34 | ｻﾞﾙﾄﾘｳｽLC-821 | 時間 | 高 | 157590 | 1995-11-10 | 29 | 5 | 水質 | 16 | 21 | 2011-11-06 |  |  | 無 | -0.4375 | 1 | 大聖寺川処理区 | 水質試験室
別冊 | 11 | 水質試験機器 | 遠心分離機 | 49 | 日立工機CT-6D | 事後 | 低 | 365650 | 1995-11-15 | 29 | 5 | 水質 | 16 | 21 | 2016-11-09 |  |  | 無 | -0.4375 | 1 | 大聖寺川処理区 | 水質試験室
別冊 | 11 | 水質試験機器 | 遠心分離機 | 163 | 日立工機(株)CT6E | 時間 | 高 | 513540 | 2016-12-06 | 8 | 5 | 水質 | 16 | 21 | 2032-12-02 |  |  |  | 3.5 | 4 | 大聖寺川処理区 | 水質試験室
| 11 | 水質試験機器 | 蒸留装置 | - | 宮本理研 ｱﾝﾓﾆｱ･ﾌｯ素水蒸留装置 AF-860F | 時間 | 高 | 1169126 | 1995-11-15 | 29 | 5 | 水質 | 16 | 21 | 2011-11-11 |  |  |  | -0.4375 | 1 | 大聖寺川処理区 | 水質試験室 | H33更新予定
別冊 | 11 | 水質試験機器 | 振とう恒温装置 | 50 | ﾀｲﾃｯｸTS-4N | 時間 | 中 | 381100 | 1995-11-10 | 29 | 5 | 水質 | 16 | 21 | 2011-11-06 |  |  |  | -0.4375 | 1 | 大聖寺川処理区 | 水質試験室
| 11 | 計測類及び試験機器類 | オシログラフ | 1 | ｵｼﾛｽｺｰﾌﾟ(ﾌﾞﾛｰﾌﾞ付) G-8020 | 事後 | 低 | 65920 | 1996-03-13 | 29 | 5 | 水質 | 16 | 21 | 2017-03-08 |  |  |  | -0.4375 | 1 | 大聖寺川処理区 | 器材庫
別冊 | 11 | 水質試験機器 | 拡散式硫化水素測定器 | 111 | (株)ｶﾞｽﾃｯｸGHS-7A | 事後 | 低 | 525000 | 2000-11-30 | 24 | 5 | 水質 | 16 | 21 | 2021-11-25 |  |  | 有 | 0.5 | 1 | 大聖寺川処理区 | 水質試験室
別冊 | 11 | 水質試験機器 | 拡散式硫化水素測定器 | 114 | (株)ｶﾞｽﾃｯｸGHS-7A | 事後 | 低 | 480060 | 2002-01-31 | 23 | 5 | 水質 | 16 | 21 | 2023-01-26 |  |  | 有 | 0.6875 | 1 | 大聖寺川処理区 | 水質試験室
別冊 | 11 | 水質試験機器 | 乾熱滅菌器 | 38 | 東京理化NDO-600D | 時間 | 高 | 316440 | 1995-11-10 | 29 | 5 | 水質 | 16 | 21 | 2011-11-06 |  |  | 無 | -0.4375 | 1 | 大聖寺川処理区 | 水質試験室 | H29更新予定
別冊 | 11 | 水質試験機器 | 乾熱滅菌器 | 165 | 東京理化 NDS-520 | 時間 | 高 | 126144 | 2016-12-13 | 8 | 5 | 水質 | 16 | 21 | 2032-12-09 |  |  |  | 3.5 | 4 | 大聖寺川処理区 | 水質試験室
別冊 | 11 | 水質試験機器 | 器具乾燥器 | 44 | ﾔﾏﾄ科学DG82 | 事後 | 低 | 221450 | 1995-11-10 | 29 | 5 | 水質 | 16 | 21 | 2016-11-04 |  |  | 無 | -0.4375 | 1 | 大聖寺川処理区 | 水質試験室
別冊 | 11 | 水質試験機器 | 器具乾燥器 | 160 | ﾔﾏﾄ科学(株)製DG800 | 事後 | 低 | 300240 | 2016-11-21 | 8 | 5 | 水質 | 16 | 21 | 2037-11-16 |  |  |  | 3.5 | 4 | 大聖寺川処理区 | 水質試験室
別冊 | 11 | 水質試験機器 | 吸引ろ過装置 | 48 | 柴田科学SA-3 | 時間 | 高 | 211150 | 1995-11-10 | 29 | 5 | 水質 | 16 | 21 | 2011-11-06 |  |  |  | -0.4375 | 1 | 大聖寺川処理区 | 水質試験室
別冊 | 11 | 水質試験機器 | 高圧蒸気滅菌器 | 39 | 東京理化MAC-601 | 事後 | 低 | 397580 | 1995-11-10 | 29 | 5 | 水質 | 16 | 21 | 2016-11-04 |  |  | 無 | -0.4375 | 1 | 大聖寺川処理区 | 水質試験室
別冊 | 11 | 水質試験機器 | 高圧蒸気滅菌器 | 164 | ﾗﾎﾞ用ｵｰﾄｸﾚｰﾌﾞLSX-500 | 時間 | 高 | 566136 | 2016-12-08 | 8 | 5 | 水質 | 16 | 21 | 2032-12-04 |  |  |  | 3.5 | 4 | 大聖寺川処理区 | 水質試験室
別冊 | 11 | 水質試験機器 | 紫外可視分光光度計 | 134 | 島津製作所Uvmini-1240 | 時間 | 中 | 762480 | 2014-09-18 | 10 | 5 | 水質 | 16 | 21 | 2030-09-14 |  |  |  | 3.125 | 4 | 大聖寺川処理区 | 水質試験室
別冊 | 11 | 水質試験機器 | 自動採水器 | 54 | SIGMA900 | 時間 | 中 | 798250 | 1995-11-15 | 29 | 5 | 水質 | 16 | 21 | 2011-11-11 |  |  |  | -0.4375 | 1 | 大聖寺川処理区 | 水質試験室
| 11 | 水質試験機器 | ｼｪｰｶｰ | - | 理研式ｼｪｰｶｰ MW-4R | 時間 | 高 | 405000 | 1995-10-15 | 29 | 5 | 水質 | 16 | 21 | 2011-10-11 |  |  |  | -0.4375 | 1 | 大聖寺川処理区 | 水質試験室 | H34更新予定
| 11 | 計測類及び試験機器類 | 水質試験機器 | 38 | ｻﾝﾄﾞﾊﾞｽ いすず HP-135 | 時間 | 中 | 58195 | 1995-11-21 | 29 | 5 | 水質 | 16 | 21 | 2011-11-17 |  |  |  | -0.4375 | 1 | 大聖寺川処理区 | 水質試験室
| 11 | 計測類及び試験機器類 | 水質試験機器 | 39 | ｽﾀｰﾗｰ ﾔﾏﾄ科学 M-66 | 時間 | 中 | 86520 | 1995-11-21 | 29 | 5 | 水質 | 16 | 21 | 2011-11-17 |  |  |  | -0.4375 | 1 | 大聖寺川処理区 | 水質試験室 | H32更新予定
| 11 | 計測類及び試験機器類 | 水質試験機器 | 40 | ｽﾀｰﾗｰ ﾔﾏﾄ科学 M-66 | 時間 | 中 | 86520 | 1995-11-21 | 29 | 5 | 水質 | 16 | 21 | 2011-11-17 |  |  |  | -0.4375 | 1 | 大聖寺川処理区 | 水質試験室 | H34更新予定
| 11 | 計測類及び試験機器類 | 水質試験機器 | 45 | 超音波洗浄器 ﾔﾏﾄ科学 42HJ | 事後 | 低 | 205200 | 1995-11-21 | 29 | 5 | 水質 | 16 | 21 | 2016-11-15 |  |  |  | -0.4375 | 1 | 大聖寺川処理区 | 水質試験室 | H34更新予定
| 11 | 計測類及び試験機器類 | 水質試験機器 | 51 | ﾎｯﾄﾌﾟﾚｰﾄ NHP-45 | 時間 | 中 | 83430 | 1996-03-21 | 29 | 5 | 水質 | 16 | 21 | 2012-03-17 |  |  |  | -0.4375 | 1 | 大聖寺川処理区 | 水質試験室 | H35更新予定
| 11 | 計測類及び試験機器類 | 水質試験機器 | 52 | 超音波ﾋﾟﾍﾟｯﾄ洗浄装置 UT-55 | 事後 | 低 | 370800 | 1996-03-21 | 29 | 5 | 水質 | 16 | 21 | 2017-03-16 |  |  |  | -0.4375 | 1 | 大聖寺川処理区 | 水質試験室
| 11 | 計測類及び試験機器類 | 水質試験機器 | 53 | ｽﾃﾝﾚｽﾜｺﾞﾝ 800*450*800 | 事後 | 低 | 55620 | 1996-03-25 | 29 | 5 | 水質 | 16 | 21 | 2017-03-20 |  |  |  | -0.4375 | 1 | 大聖寺川処理区 | 水質試験室
| 11 | 計測類及び試験機器類 | 水質試験機器 | 54 | 恒温水槽 LT-380 | 時間 | 中 | 232780 | 1996-03-25 | 29 | 5 | 水質 | 16 | 21 | 2012-03-21 |  |  |  | -0.4375 | 1 | 大聖寺川処理区 | 水質試験室 | H29更新予定
| 11 | 計測類及び試験機器類 | 水質試験機器 | 55 | DOﾒｰﾀｰ YSI model58 | 事後 | 低 | 396550 | 1996-03-28 | 29 | 5 | 水質 | 16 | 21 | 2017-03-23 |  |  | 無 | -0.4375 | 1 | 大聖寺川処理区 | 水質試験室
| 11 | 計測類及び試験機器類 | 水質試験機器 | 58 | 上皿天秤 ﾌﾟﾘﾝﾀｰ ｻﾞﾙﾄﾘｳｽY DP 02 OD | 事後 | 低 | 82400 | 1996-03-28 | 29 | 5 | 水質 | 16 | 21 | 2017-03-23 |  |  | 無 | -0.4375 | 1 | 大聖寺川処理区 | 水質試験室
| 11 | 計測類及び試験機器類 | 水質試験機器 | 66 | 伝導率計 堀場 DS-14 | 事後 | 低 | 224540 | 1997-03-18 | 28 | 5 | 水質 | 16 | 21 | 2018-03-13 |  |  |  | -0.25 | 1 | 大聖寺川処理区 | 水質試験室
| 11 | 計測類及び試験機器類 | 水質試験機器 | 68 | 回転計 横河電機 3632-00 | 事後 | 低 | 63036 | 1997-03-28 | 28 | 5 | 水質 | 16 | 21 | 2018-03-23 |  |  |  | -0.25 | 1 | 大聖寺川処理区 | 水質試験室
| 11 | 計測類及び試験機器類 | 水質試験機器 | 70 | DOﾒｰﾀｰ DO-2Z | 事後 | 低 | 169050 | 1999-07-16 | 26 | 5 | 水質 | 16 | 21 | 2020-07-10 |  |  | 無 | 0.125 | 1 | 大聖寺川処理区 | 水質試験室
| 11 | 計測類及び試験機器類 | 水質試験機器 | 75 | ｳｫｰﾀｰﾊﾞｽ ｱﾄﾞﾊﾞﾝﾃｯｸ LB-212 | 事後 | 低 | 154350 | 2000-06-05 | 25 | 5 | 水質 | 16 | 21 | 2021-05-31 |  |  | 無 | 0.3125 | 1 | 大聖寺川処理区 | 水質試験室
| 11 | 計測類及び試験機器類 | 水質試験機器 | 81 | ｳｫｰﾀｰﾊﾞｽ ｱﾄﾞﾊﾞﾝﾃｯｸ TBM212AA | 時間 | 中 | 172200 | 2009-09-30 | 15 | 5 | 水質 | 16 | 21 | 2025-09-26 |  |  |  | 2.1875 | 3 | 大聖寺川処理区 | 水質試験室
| 11 | 計測類及び試験機器類 | 水質試験機器 | 82 | ｺﾝﾊﾟｸﾄ赤外線水分計 ﾒﾄﾗｰﾄﾚﾄﾞ MJ33 | 時間 | 中 | 139230 | 2011-06-02 | 14 | 5 | 水質 | 16 | 21 | 2027-05-29 |  |  |  | 2.375 | 3 | 大聖寺川処理区 | 水質試験室
別冊 | 11 | 水質試験機器 | 水分計 | 170 | (株)ｹｯﾄ科学研究所FD-660 | 時間 | 中 | 140832 | 2016-12-22 | 8 | 5 | 水質 | 16 | 21 | 2032-12-18 |  |  |  | 3.5 | 4 | 大聖寺川処理区 | 水質試験室
別冊 | 11 | 水質試験機器 | 専用プリンタ | 35 | ｻﾞﾙﾄﾘｳｽYDP020D | 事後 | 低 | 70040 | 1995-11-10 | 29 | 5 | 電子 | 10.5 | 14 | 2009-11-06 |  |  | 無 | -3.2857 | 1 | 大聖寺川処理区 | 水質試験室
| 11 | 計測類及び試験機器類 | 騒音測定器 | 2 | 騒音計 NL-05 計量法 IEC804 JIS C1502 | 事後 | 低 | 146466 | 1996-01-10 | 29 | 5 | 電子 | 10.5 | 14 | 2010-01-06 |  |  | 無 | -3.2857 | 1 | 大聖寺川処理区 | 器材庫
| 11 | 計測類及び試験機器類 | 騒音測定器 | 3 | 普通騒音計 ﾘｵﾝ NL42 検定付 | 事後 | 低 | 169890 | 2011-10-07 | 13 | 5 | 電子 | 10.5 | 14 | 2025-10-03 |  |  |  | 1.2857 | 2 | 大聖寺川処理区 | 電気室
| 11 | 計測類及び試験機器類 | その他測定機器類 | 6 | 比重計 大型19本組 測定範囲0.70～1.85 | 事後 | 低 | 69010 | 1996-01-10 | 29 | 5 | 電子 | 10.5 | 14 | 2010-01-06 |  |  |  | -3.2857 | 1 | 大聖寺川処理区 | 器材庫
| 11 | 計測類及び試験機器類 | その他測定機器類 | 7 | ﾎﾟｹｯﾄ酸欠計 OX-51 | 事後 | 低 | 87550 | 1996-03-13 | 29 | 5 | 電子 | 10.5 | 14 | 2010-03-10 |  |  |  | -3.2857 | 1 | 大聖寺川処理区 | 器材庫
| 11 | 計測類及び試験機器類 | その他測定機器類 | 10 | 鉄骨ｹｰﾌﾞﾙ探知器 PL-805 | 事後 | 低 | 772500 | 1996-03-29 | 29 | 5 | 電子 | 10.5 | 14 | 2010-03-26 |  |  |  | -3.2857 | 1 | 大聖寺川処理区 | 器材庫
| 11 | 計測類及び試験機器類 | その他測定機器類 | 11 | 漏水探知器 FD-7 | 事後 | 低 | 154500 | 1996-03-29 | 29 | 5 | 電子 | 10.5 | 14 | 2010-03-26 |  |  |  | -3.2857 | 1 | 大聖寺川処理区 | 器材庫
| 11 | 計測類及び試験機器類 | その他測定機器類 | 15 | ﾎﾟｰﾀﾌﾞﾙﾏﾙﾁｶﾞｽﾓﾆﾀｰ GX-2001型Bﾀｲﾌﾟ(2成分型) | 事後 | 低 | 60900 | 2002-06-18 | 23 | 5 | 電子 | 10.5 | 14 | 2016-06-14 |  |  |  | -1.5714 | 1 | 大聖寺川処理区 | 器材庫
| 11 | 計測類及び試験機器類 | その他測定機器類 | 17 | ﾎﾟｰﾀﾌﾞﾙﾏﾙﾁｶﾞｽﾓﾆﾀｰ GX-2000型(4成分型) | 事後 | 低 | 198450 | 2002-06-20 | 23 | 5 | 電子 | 10.5 | 14 | 2016-06-16 |  |  |  | -1.5714 | 1 | 大聖寺川処理区 | 器材庫
| 11 | 計測類及び試験機器類 | その他測定機器類 | 21 | PH計 堀場製作所 D-52LAB | 時間 | 高 | 98490 | 2010-09-30 | 14 | 5 | 水質 | 16 | 21 | 2026-09-26 |  |  |  | 2.375 | 3 | 大聖寺川処理区 | 水質試験室
| 11 | 計測類及び試験機器類 | その他測定機器類 | 22 | ﾃﾞｼﾞﾀﾙﾋﾞｭｰﾚｯﾄ 三商 71-3502-6 | 事後 | 低 | 100590 | 2010-11-11 | 14 | 5 | 水質 | 16 | 21 | 2031-11-06 |  |  |  | 2.375 | 3 | 大聖寺川処理区 | 水質試験室
| 11 | 計測類及び試験機器類 | その他測定機器類 | 23 | 溶存酸素計 笠原理化 DO-5F | 時間 | 高 | 112980 | 2010-11-11 | 14 | 5 | 水質 | 16 | 21 | 2026-11-07 |  |  |  | 2.375 | 3 | 大聖寺川処理区 | 水質試験室
| 11 | 計測類及び試験機器類 | その他測定機器類 | 25 | ﾎﾟｹｯﾀﾌﾞﾙ ﾏﾙﾁｶﾞｽﾓﾆﾀｰ 理研GK2009型 | 事後 | 低 | 115500 | 2013-09-20 | 11 | 5 | 水質 | 16 | 21 | 2034-09-15 |  |  |  | 2.9375 | 3 | 大聖寺川処理区 | 水質試験室
| 11 | 計測類及び試験機器類 | その他測定機器類 | 26 | ﾊｲﾌﾞﾘｯﾄ風速計 TGK DP70 ANI | 事後 | 低 | 122850 | 2013-09-20 | 11 | 5 | 水質 | 16 | 21 | 2034-09-15 |  |  |  | 2.9375 | 3 | 大聖寺川処理区 | 水質試験室
別冊 | 11 | 水質試験機器 | 直示天秤(精密天秤) | 33 | ｻﾞﾙﾄﾘｳｽBP-300S | 事後 | 低 | 313120 | 1995-11-10 | 29 | 5 | 水質 | 16 | 21 | 2016-11-04 |  |  | 無 | -0.4375 | 1 | 大聖寺川処理区 | 水質試験室
別冊 | 11 | 水質試験機器 | 定温恒温器 | 127 | ﾔﾏﾄ INE800 | 時間 | 高 | 616350 | 2012-09-11 | 12 | 5 | 水質 | 16 | 21 | 2028-09-07 |  |  |  | 2.75 | 3 | 大聖寺川処理区 | 水質試験室
| 11 | 水質試験機器 | デジタルビューレット | 126 | 三商 71-3502-6 | 事後 | 低 | 100590 | 2010-11-11 | 14 | 5 | 水質 | 16 | 21 | 2031-11-06 |  |  |  | 2.375 | 3 | 大聖寺川処理区 | 水質試験室
別冊 | 11 | 水質試験機器 | デジタルビューレット | 155 | BRAND社製ﾀｲﾄﾚｯﾄ4760-161 | 事後 | 低 | 113292 | 2016-11-02 | 8 | 5 | 水質 | 16 | 21 | 2037-10-28 |  |  |  | 3.5 | 4 | 大聖寺川処理区 | 水質試験室
別冊 | 11 | 水質試験機器 | デジタルビューレット | 156 | BRAND社製ﾀｲﾄﾚｯﾄ4760-161 | 事後 | 低 | 113292 | 2016-11-02 | 8 | 5 | 水質 | 16 | 21 | 2037-10-28 |  |  |  | 3.5 | 4 | 大聖寺川処理区 | 水質試験室
別冊 | 11 | 水質試験機器 | 電子天秤 | 167 | ｻﾞﾙﾄﾘｳｽSECURA324-1SJP | 時間 | 高 | 313200 | 2016-12-16 | 8 | 5 | 水質 | 16 | 21 | 2032-12-12 |  |  |  | 3.5 | 4 | 大聖寺川処理区 | 水質試験室
| 11 | 水質試験機器 | 電子天秤 | - | AND EK300i | 時間 | 高 | 238680 | 2014-05-01 | 11 | 5 | 水質 | 16 | 21 | 2030-04-27 |  |  |  | 2.9375 | 3 | 大聖寺川処理区 | 水質試験室
| 11 | 水質試験機器 | 試験管ﾐｷｻｰ |  | SHIBATA TTM-1 | 時間 | 中 | 29359 | 1995-12-05 | 29 | 5 | 水質 | 16 | 21 | 2011-12-01 |  |  |  | -0.4375 | 1 | 大聖寺川処理区 | 水質試験室 | H35更新予定
別冊 | 11 | 水質試験機器 | ポータブル送排風機 | 147 | (株)ｽｲﾃﾞﾝSJF-300DI-1M | 事後 | 低 | 136080 | 2016-01-28 | 9 | 5 | 水質 | 16 | 21 | 2037-01-22 |  |  |  | 3.3125 | 4 | 大聖寺川処理区 | 水質試験室
別冊 | 11 | 水質試験機器 | マッフル炉 | 112 | ﾔﾏﾄ科学(株)FM-38型 | 時間 | 高 | 341250 | 2000-11-30 | 24 | 5 | 水質 | 16 | 21 | 2016-11-26 |  |  |  | 0.5 | 1 | 大聖寺川処理区 | 水質試験室 | H29更新予定
別冊 | 11 | 水質試験機器 | マントルヒータ | 52 | 大科電器EUP-3-6 | 時間 | 中 | 174070 | 1995-11-10 | 29 | 5 | 水質 | 16 | 21 | 2011-11-06 |  |  |  | -0.4375 | 1 | 大聖寺川処理区 | 水質試験室
| 11 | 水質試験機器 | ﾃﾞｼｹｰﾀｰ | - | 井内 BG-2 | 時間 | 高 | - | 1995-11-21 | 29 | 5 | 水質 | 16 | 21 | 2011-11-17 |  |  |  | -0.4375 | 1 | 大聖寺川処理区 | 水質試験室
| 11 | 水質試験機器 | 自動採水器 |  | (株)ｾﾝｺﾑ HACH AS950 | 時間 | 中 | 712800 | 2018-01-13 | 7 | 5 | 水質 | 16 | 21 | 2034-01-09 |  |  |  | 3.6875 | 4 | 大聖寺川処理区 | 水質試験室 | H29(更新)購入 | 取得年月日要更新
| 11 | 水質試験機器 | ハロゲン水分計 |  | ﾒﾄﾗｰ･ﾒﾄﾞﾚ(株) HE53 | 時間 | 中 | 167400 | 2018-01-13 | 7 | 5 | 水質 | 16 | 21 | 2034-01-09 |  |  |  | 3.6875 | 4 | 大聖寺川処理区 | 水質試験室 | H29(更新)購入 | 取得年月日要更新
| 11 | 水質試験機器 | 定温恒温乾燥機 |  | 東京理化(株) NDO-601SD | 時間 | 高 | 264600 | 2018-01-13 | 7 | 5 | 水質 | 16 | 21 | 2034-01-09 |  |  |  | 3.6875 | 4 | 大聖寺川処理区 | 水質試験室 | H29(更新)購入 | 取得年月日要更新
| 11 | 水質試験機器 | ｶﾞﾗｽ器具乾燥器 | - | 井内 ﾄﾞﾗｲｴｰｽ | 事後 | 低 | 65817 | 1995-12-26 | 29 | 5 | 水質 | 16 | 21 | 2016-12-20 |  |  |  | -0.4375 | 1 | 大聖寺川処理区 | 水質試験室
| 11 | 水質試験機器 | 恒温器 |  | 東京理化(株) SLI-700 | 時間 | 高 | 166320 | 2018-01-13 | 7 | 5 | 水質 | 16 | 21 | 2034-01-09 |  |  |  | 3.6875 | 4 | 大聖寺川処理区 | 水質試験室 | H29(更新)購入 | 取得年月日要更新
| 11 | 水質試験機器 | ウォーターバス |  | ｱﾄﾞﾊﾞﾝﾃｯｸ(株) TBM212AA | 時間 | 中 | 162000 | 2018-01-13 | 7 | 5 | 水質 | 16 | 21 | 2034-01-09 |  |  |  | 3.6875 | 4 | 大聖寺川処理区 | 水質試験室 | H29(更新)購入 | 取得年月日要更新
| 11 | 水質試験機器 | マッフル炉 |  | ﾔﾏﾄ科学(株) FP412 | 時間 | 高 | 583200 | 2018-01-13 | 7 | 5 | 水質 | 16 | 21 | 2034-01-09 |  |  |  | 3.6875 | 4 | 大聖寺川処理区 | 水質試験室 | H29(更新)購入 | 取得年月日要更新
| 11 | 水質試験機器 | 携帯用MLSS計 |  | ｾﾝﾄﾗﾙ科学(株) ML-54型 | 時間 | 高 | 367200 | 2018-01-13 | 7 | 5 | 水質 | 16 | 21 | 2034-01-09 |  |  |  | 3.6875 | 4 | 大聖寺川処理区 | 水質試験室 | H29(更新)購入 | 取得年月日要更新
| 19 | 車両類 | 台車 | 21 | ﾘﾔｶｰ ﾑﾗﾏﾂ910x1510x450 | 事後 | 低 | 93135 | 2014-01-20 | 11 | 7 | 機械 | 11.2 | 15 | 2029-01-16 |  |  |  | 2.0536 | 3 | 大聖寺川処理区 | 水質試験室
| 21 | 電気及び通信機器類 | 映写機類 | 15 | OHP ｳﾁﾀﾞ cu-650z | 事後 | 低 | 163976 | 1995-11-13 | 29 | 5 | 電子 | 10.5 | 14 | 2009-11-09 |  |  |  | -3.2857 | 1 | 大聖寺川処理区 | 会議室
| 21 | 電気及び通信機器類 | 映写機類 | 18 | ﾌﾟﾛｼﾞｪｸﾀｰ NEC VT660J | 事後 | 低 | 173250 | 2003-02-26 | 22 | 5 | 電子 | 10.5 | 14 | 2017-02-22 |  |  |  | -1.2857 | 1 | 大聖寺川処理区 | 水質試験室
| 21 | 電気及び通信機器類 | 充電器 | 2 | CB-2570 | 事後 | 低 | 65920 | 1996-03-06 | 29 | 5 | 電子 | 10.5 | 14 | 2010-03-03 |  |  |  | -3.2857 | 1 | 大聖寺川処理区 | 車庫
| 21 | 電気及び通信機器類 | デジタルカメラ | 1 | ﾃﾞｼﾞﾀﾙｶﾒﾗ(ｹｰｽ付) ｿﾆｰ PSC-S-50 | 事後 | 低 | 74130 | 2000-12-21 | 24 | 5 | 電子 | 10.5 | 14 | 2014-12-18 |  |  |  | -1.8571 | 1 | 大聖寺川処理区 | 器材庫
| 21 | 電気及び通信機器類 | 電気洗濯機 | 3 | ﾅｼｮﾅﾙ NA-F50K2 | 事後 | 低 | 68289 | 1995-11-13 | 29 | 6 | 電子 | 12.6 | 17 | 2012-11-08 |  |  |  | -1.9048 | 1 | 大聖寺川処理区 | １F脱衣所
| 21 | 電気及び通信機器類 | 電気掃除機 | 3 | ﾊﾞｷｭｰﾑｸﾘｰﾅｰ JET400 単相100V 1.0kw | 事後 | 低 | 82400 | 1996-01-10 | 29 | 6 | 電子 | 12.6 | 17 | 2013-01-05 |  |  |  | -1.9048 | 1 | 大聖寺川処理区 | 倉庫１
| 21 | 電気及び通信機器類 | 電気掃除機 | 4 | ﾊｲﾊﾟｰｸﾘｰﾅｰ 東浜 AS-27R | 事後 | 低 | 78750 | 2004-03-12 | 21 | 6 | 電子 | 12.6 | 17 | 2021-03-08 |  |  |  | 0 | 1 | 大聖寺川処理区 | 倉庫１
| 21 | 電気及び通信機器類 | ビデオデッキ | 2 | ﾜｲﾄﾞBSﾋﾞﾃﾞｵ ﾅｼｮﾅﾙ NV-SB60W | 事後 | 低 | 91876 | 1995-04-24 | 30 | 5 | 電子 | 10.5 | 14 | 2009-04-20 |  |  |  | -3.5714 | 1 | 大聖寺川処理区 | 会議室
| 22 | 工具類 | その他工具類 | 24 | 電子用工具ｾｯﾄ ﾎｰｻﾞﾝ HKC-S88 | 事後 | 低 | 58710 | 1996-01-10 | 29 | 5 | 機械 | 8 | 11 | 2007-01-07 |  |  |  | -5.875 | 1 | 大聖寺川処理区 | 器材庫
| 22 | 工具類 | その他工具類 | 15 | ｴﾝﾋﾞ溶接機 ﾎｯﾄｼﾞｪｯﾄ WA-51 | 事後 | 低 | 53560 | 1996-01-10 | 29 | 5 | 機械 | 8 | 11 | 2007-01-07 |  |  |  | -5.875 | 1 | 大聖寺川処理区 | 車庫
| 22 | 工具類 | その他工具類 | 19 | ﾂｰﾙｷｬﾋﾞﾈｯﾄ ﾄﾈ TC3000 | 事後 | 低 | 86458 | 1996-01-10 | 29 | 5 | 機械 | 8 | 11 | 2007-01-07 |  |  |  | -5.875 | 1 | 大聖寺川処理区 | 車庫
| 22 | 工具類 | その他工具類 | 37 | ｶﾞｽ検知器(CH4仕様) 赤外線式 ﾎﾟｰﾀﾌﾞﾙHC RI-415型 | 事後 | 低 | 199500 | 2004-06-09 | 21 | 5 | 機械 | 8 | 11 | 2015-06-07 |  |  |  | -2.875 | 1 | 大聖寺川処理区 | 熱交換器棟
| 22 | 工具類 | その他工具類 | 43 | 小型ｳｨﾝﾁ ﾘｭｰﾋﾞ W1-195 | 事後 | 低 | 123900 | 2011-05-26 | 14 | 5 | 機械 | 8 | 11 | 2022-05-23 |  |  |  | -0.25 | 1 | 大聖寺川処理区 | 熱交換器棟
別冊 | 25 | 顕微鏡 | 顕微鏡 | 9 | 島津理化DMBA210LED | 時間 | 高 | 515160 | 2014-09-18 | 10 | 8 | 水質 | 25.6 | 34 | 2040-04-18 |  |  |  | 3.8281 | 4 | 大聖寺川処理区 | 水質試験室
| 25 | 顕微鏡 | 顕微鏡 | - | ﾆｺﾝ XZF-NFTZA-21 | 時間 | 高 | 540168 | 1995-11-20 | 29 | 8 | 水質 | 25.6 | 34 | 2021-06-20 |  |  |  | 1.6016 | 2 | 大聖寺川処理区 | 水質試験室 | H35更新予定
| 25 | 諸機械類 | その他諸機械類 | 4 | ﾊﾝﾄﾞﾘﾌﾄ HL100 | 事後 | 低 | 173040 | 1996-03-29 | 29 | 5 | 機械 | 8 | 11 | 2007-03-27 |  |  |  | -5.875 | 1 | 大聖寺川処理区 | 車庫
| 25 | 諸機械類 | その他諸機械類 | 13 | 定量ﾎﾟﾝﾌﾟ NO.2 ｴﾚﾎﾟﾝ CR-2N 100V | 事後 | 低 | 71400 | 1997-10-28 | 27 | 5 | 機械 | 8 | 11 | 2008-10-25 |  |  |  | -5.125 | 1 | 大聖寺川処理区 | 車庫
| 25 | 諸機械類 | 動力噴霧機 | 5 | 高圧洗浄機一式 WM11130 | 事後 | 低 | 147000 | 2012-12-11 | 12 | 15 | 機械 | 24 | 32 | 2044-12-03 |  |  |  | 3.5 | 4 | 大聖寺川処理区 | 汚泥処理棟 ２F脱水機室
| 25 | 諸機械類 | 動力ポンプ | 5 | 水中ﾎﾟﾝﾌﾟ ﾂﾙﾐ CS-400W 100V | 事後 | 低 | 50264 | 1996-01-10 | 29 | 15 | 機械 | 24 | 32 | 2028-01-02 |  |  |  | 1.375 | 2 | 大聖寺川処理区 | 車庫
| 25 | 諸機械類 | 動力ポンプ | 6 | 水中ﾎﾟﾝﾌﾟ 寺田 CS-705W 200V | 事後 | 低 | 61491 | 1996-01-10 | 29 | 15 | 機械 | 24 | 32 | 2028-01-02 |  |  |  | 1.375 | 2 | 大聖寺川処理区 | 車庫
| 25 | 諸機械類 | 動力ポンプ | 16 | 汚染水中ﾎﾟﾝﾌﾟ 単相100V 出力0.4kw | 事後 | 低 | 91245 | 2008-07-18 | 17 | 15 | 機械 | 24 | 32 | 2040-07-10 |  |  | 無 | 2.875 | 3 | 大聖寺川処理区 | 車庫
| 25 | 諸機械類 | 動力ポンプ | 17 | ﾗﾊﾞｰﾍﾞﾝﾎﾟﾝﾌﾟ ｴﾊﾞﾗ 32TRD型 | 事後 | 低 | 189000 | 2009-01-13 | 16 | 15 | 機械 | 24 | 32 | 2041-01-05 |  |  |  | 3 | 3 | 大聖寺川処理区 | 車庫
| 25 | 諸機械類 | 動力ポンプ | 18 | 汚水ﾎﾟﾝﾌﾟ(ﾎｰｽ付) 1.5kw 口径50mmCRS65 | 事後 | 低 | 147945 | 2012-12-11 | 12 | 15 | 機械 | 24 | 32 | 2044-12-03 |  |  |  | 3.5 | 4 | 大聖寺川処理区 | 車庫
| 26 | 雑機具類 | 安全器具類 | 6 | 空気呼吸器(FRPｱﾙﾐﾆｳﾑ合金) ﾗｲﾌｾﾞﾑL2 8.4 | 事後 | 低 | 309000 | 1996-03-29 | 29 | 15 | 機械 | 24 | 32 | 2028-03-21 |  |  |  | 1.375 | 2 | 大聖寺川処理区 | 倉庫１
| 26 | 雑機具類 | 安全器具類 | 7 | 空気呼吸器予備ﾎﾞﾝﾍﾞ ﾗｲﾌｾﾞﾑL2 8.4 | 事後 | 低 | 103000 | 1996-03-29 | 29 | 15 | 機械 | 24 | 32 | 2028-03-21 |  |  |  | 1.375 | 2 | 大聖寺川処理区 | 倉庫１
| 26 | 雑機具類 | 黒板 | 11 | ﾎﾜｲﾄﾎﾞｰﾄﾞ ｳﾁﾀﾞ 265-0020 | 事後 | 低 | 57165 | 1995-11-13 | 29 | 8 | 事務 | 16 | 21 | 2016-11-07 |  |  |  | -0.4375 | 1 | 大聖寺川処理区 | 事務室
| 26 | 雑機具類 | 黒板 | 12 | ﾎﾜｲﾄﾎﾞｰﾄﾞ(足付) ｳﾁﾀﾞ 265-0020 | 事後 | 低 | 69525 | 1995-11-13 | 29 | 8 | 事務 | 16 | 21 | 2016-11-07 |  |  |  | -0.4375 | 1 | 大聖寺川処理区 | 事務室
| 26 | 雑機具類 | その他雑機具類 | 33 | ｽｸﾘｰﾝ熊手 ｽﾃﾝﾚｽ製 2080mm | 事後 | 低 | 54600 | 2007-10-30 | 17 | 15 | 機械 | 24 | 32 | 2039-10-22 |  |  |  | 2.875 | 3 | 大聖寺川処理区 | 加賀P場
| 26 | 雑機具類 | その他雑機具類 | 16 | ﾊﾟﾝﾌﾚｯﾄﾗｯｸ ｳﾁﾀﾞ 357-8011 | 事後 | 低 | 66950 | 1995-11-13 | 29 | 15 | 事務 | 30 | 40 | 2035-11-03 |  |  |  | 2.1 | 3 | 大聖寺川処理区 | 管理棟 １F吹き抜け部
| 26 | 雑機具類 | その他雑機具類 | 26 | ﾏｯﾌﾟﾏｽﾀｰ(ﾍﾞｰｽ付) ｳﾁﾀﾞ 874-7000､874-000 | 事後 | 低 | 87035 | 1995-11-13 | 29 | 8 | 機械 | 12.8 | 17 | 2012-11-08 |  |  |  | -1.7969 | 1 | 大聖寺川処理区 | 器材庫
| 26 | 雑機具類 | その他雑機具類 | 22 | 除雪機 HONDA ｽﾉｰﾗHS 2512Z | 事後 | 低 | 929060 | 1996-01-10 | 29 | 15 | 機械 | 24 | 32 | 2028-01-02 |  |  |  | 1.375 | 2 | 大聖寺川処理区 | 車庫
| 26 | 雑機具類 | その他雑機具類 | 32 | ｽｸﾘｰﾝ熊手 ｽﾃﾝﾚｽ製 3280mm | 事後 | 低 | 57750 | 2007-08-20 | 17 | 15 | 機械 | 24 | 32 | 2039-08-12 |  |  |  | 2.875 | 3 | 大聖寺川処理区 | 中田P場
| 26 | 雑機具類 | 梯子類 | 15 | 脚立 DWS-180 | 事後 | 低 | 53550 | 2002-03-18 | 23 | 15 | 機械 | 24 | 32 | 2034-03-10 |  |  |  | 2.125 | 3 | 大聖寺川処理区 | 汚泥濃縮棟 BF管廊
| 1 | 机類 | 会議机 | 1 | ITO DS-1R-S | 事後 | 低 | 20857 | 1989-01-17 | 36 | 8 | 事務 | 16 | 21 | 2010-01-12 |  |  |  | -1.75 | 1 | 梯川処理区 | 会議室
| 1 | 机類 | 会議机 | 2 | ITO DS-1R-S | 事後 | 低 | 20857 | 1989-01-17 | 36 | 8 | 事務 | 16 | 21 | 2010-01-12 |  |  |  | -1.75 | 1 | 梯川処理区 | 会議室
| 1 | 机類 | 会議机 | 3 | ITO DS-1R-S | 事後 | 低 | 20857 | 1989-01-17 | 36 | 8 | 事務 | 16 | 21 | 2010-01-12 |  |  |  | -1.75 | 1 | 梯川処理区 | 玄関ホール
| 1 | 机類 | 片袖机 | 1 | ｺｸﾖ SD-BIX107PSY | 事後 | 低 | 36771 | 1989-01-17 | 36 | 8 | 事務 | 16 | 21 | 2010-01-12 |  |  |  | -1.75 | 1 | 梯川処理区 | 事務室
| 1 | 机類 | 片袖机 | 2 | ｺｸﾖ SD-BIX107PSY | 事後 | 低 | 36771 | 1989-01-17 | 36 | 8 | 事務 | 16 | 21 | 2010-01-12 |  |  |  | -1.75 | 1 | 梯川処理区 | 事務室
| 1 | 机類 | 片袖机 | 3 | ｺｸﾖ SD-BIX107PSY | 事後 | 低 | 36771 | 1989-01-17 | 36 | 8 | 事務 | 16 | 21 | 2010-01-12 |  |  |  | -1.75 | 1 | 梯川処理区 | 事務室
| 1 | 机類 | 片袖机 | 4 | ｺｸﾖ SD-BIX107PSY | 事後 | 低 | 36771 | 1989-01-17 | 36 | 8 | 事務 | 16 | 21 | 2010-01-12 |  |  |  | -1.75 | 1 | 梯川処理区 | 事務室
| 1 | 机類 | テーブル | 1 | ITO HR1240 CT | 事後 | 低 | 49955 | 1989-01-31 | 36 | 8 | 事務 | 16 | 21 | 2010-01-26 |  |  |  | -1.75 | 1 | 梯川処理区 | 水質試験室
| 1 | 机類 | 脇机 | 1 | ITO PS2-027S | 事後 | 低 | 27192 | 1989-03-31 | 36 | 8 | 事務 | 16 | 21 | 2010-03-26 |  |  |  | -1.75 | 1 | 梯川処理区 | 事務室
| 1 | 机類 | 脇机 | 2 | ITO PS2-027S | 事後 | 低 | 27192 | 1989-03-31 | 36 | 8 | 事務 | 16 | 21 | 2010-03-26 |  |  |  | -1.75 | 1 | 梯川処理区 | 事務室
| 1 | 机類 | 脇机 | 3 | ITO PS2-027S | 事後 | 低 | 27192 | 1989-03-31 | 36 | 8 | 事務 | 16 | 21 | 2010-03-26 |  |  |  | -1.75 | 1 | 梯川処理区 | 事務室
| 1 | 机類 | 脇机 | 4 | ITO PS2-027S | 事後 | 低 | 27192 | 1989-03-31 | 36 | 8 | 事務 | 16 | 21 | 2010-03-26 |  |  |  | -1.75 | 1 | 梯川処理区 | 事務室
| 2 | いす類 | 応接いす | 3 | ITO ｱｰﾑﾁｪｱ HR49-SF | 事後 | 低 | 72924 | 1989-03-31 | 36 | 8 | 事務 | 16 | 21 | 2010-03-26 |  |  |  | -1.75 | 1 | 梯川処理区 | ３階ロビー
| 2 | いす類 | 応接いす | 1 | ITO ｱｰﾑﾁｪｱ HR49-AC | 事後 | 低 | 90022 | 1989-03-31 | 36 | 8 | 事務 | 16 | 21 | 2010-03-26 |  |  |  | -1.75 | 1 | 梯川処理区 | 水質試験室
| 2 | いす類 | 応接いす | 2 | ITO ｱｰﾑﾁｪｱ HR49-AC | 事後 | 低 | 90022 | 1989-03-31 | 36 | 8 | 事務 | 16 | 21 | 2010-03-26 |  |  |  | -1.75 | 1 | 梯川処理区 | 水質試験室
| 3 | 棚及び箱類 | コンテナ | 1 | 脱水ｹｰｷ搬出用 | 事後 | 低 | 489250 | 1993-03-15 | 32 | 15 | 機械 | 24 | 32 | 2025-03-07 |  |  | 有 | 1 | 1 | 梯川処理区 | 脱水機棟
| 3 | 棚及び箱類 | コンテナ | 2 | 脱水ｹｰｷ搬出用 | 事後 | 低 | 779710 | 1994-02-28 | 31 | 15 | 機械 | 24 | 32 | 2026-02-20 |  |  | 有 | 1.125 | 2 | 梯川処理区 | 脱水機棟
| 3 | 棚及び箱類 | コンテナ | 3 | 汚泥用ｺﾝﾃﾅ SUS304 | 事後 | 低 | 741600 | 1995-03-20 | 30 | 15 | 機械 | 24 | 32 | 2027-03-12 |  |  | 有 | 1.25 | 2 | 梯川処理区 | 脱水機棟
| 3 | 棚及び箱類 | コンテナ | 4 | 脱水ｹｰｷ搬出用ｺﾝﾃﾅ 1588*938*930 ｵｰｽｽﾃﾝﾚｽ製 | 事後 | 低 | 772500 | 1995-12-20 | 29 | 15 | 機械 | 24 | 32 | 2027-12-12 |  |  | 有 | 1.375 | 2 | 梯川処理区 | 脱水機棟
| 3 | 棚及び箱類 | コンテナ | 5 | 脱水ｹｰｷ搬出用ｺﾝﾃﾅ 1588*938*930 ｵｰｽｽﾃﾝﾚｽ製 | 事後 | 低 | 772500 | 1996-02-14 | 29 | 15 | 機械 | 24 | 32 | 2028-02-06 |  |  | 有 | 1.375 | 2 | 梯川処理区 | 脱水機棟
| 3 | 棚及び箱類 | コンテナ | 6 | 脱水ｹｰｷ搬出用ｺﾝﾃﾅ ｵｰｽｽﾃﾝ 1588*938*930 | 事後 | 低 | 772500 | 1996-04-26 | 29 | 15 | 機械 | 24 | 32 | 2028-04-18 |  |  | 有 | 1.375 | 2 | 梯川処理区 | 脱水機棟
| 3 | 棚及び箱類 | コンテナ | 7 | 脱水ｹｰｷ搬出用ｺﾝﾃﾅ ｵｰｽｽﾃﾝ 1588*938*930 | 事後 | 低 | 772500 | 1996-04-26 | 29 | 15 | 機械 | 24 | 32 | 2028-04-18 |  |  | 有 | 1.375 | 2 | 梯川処理区 | 脱水機棟
| 3 | 棚及び箱類 | 食器棚 | 1 | ｺｸﾖ BK-W11C | 事後 | 低 | 76529 | 1989-03-30 | 36 | 8 | 事務 | 16 | 21 | 2010-03-25 |  |  | 無 | -1.75 | 1 | 梯川処理区 | 宿直室
| 7 | 事務用機器類 | パソコン | 59 | NEC PC-MK31MBZCE | 事後 | 低 | 115290 | 2012-11-14 | 12 | 4 | 電子 | 8.4 | 11 | 2023-11-12 |  |  |  | 0.71429 | 1 | 梯川処理区 | 下水道施設管理業務用
| 11 | 計測類及び試験機器類 | 水質試験機器 | 78 | ｳｫｰﾀｰﾊﾞｽ ｱﾄﾞﾊﾞﾝﾃｯｸ TBM212AA | 事後 | 低 | 150150 | 2007-11-27 | 17 | 5 | 水質 | 16 | 21 | 2028-11-21 |  |  | 有 | 1.8125 | 2 | 梯川処理区 | 器材庫
| 11 | 計測類及び試験機器類 | 水質試験機器 | 118 | BODﾗﾎﾞ用DOﾒｰﾀｰ ﾜｲｴｽｱｲ･ﾅﾉﾃｯｸ 5100 | 時間 | 中 | 235200 | 2012-05-02 | 13 | 5 | 水質 | 16 | 21 | 2028-04-28 |  |  |  | 2.5625 | 3 | 梯川処理区 | 水質試験室
| 11 | 計測類及び試験機器類 | 水質試験機器 | 119 | ｽﾀｰﾗｰ付きDO電極 ﾜｲｴｽｱｲ･ﾅﾉﾃｯｸ 5100 | 時間 | 中 | 231840 | 2012-05-02 | 13 | 5 | 水質 | 16 | 21 | 2028-04-28 |  |  |  | 2.5625 | 3 | 梯川処理区 | 水質試験室
| 11 | 計測類及び試験機器類 | 水質試験機器 | 120 | 赤外線水分計 ｹｯﾄ科学 FD-610 | 時間 | 中 | 149520 | 2012-05-02 | 13 | 5 | 水質 | 16 | 21 | 2028-04-28 |  |  |  | 2.5625 | 3 | 梯川処理区 | 熱交換器棟
| 11 | 計測類及び試験機器類 | その他測定機器類 | 19 | MLSS/界面計 ｾﾝﾄﾗﾙ科学 ML-54 | 時間 | 高 | 346500 | 2010-11-11 | 14 | 5 | 水質 | 16 | 21 | 2026-11-07 |  |  |  | 2.375 | 3 | 梯川処理区 | 監視室
| 19 | 車両類 | 台車 | 2 | 脱水ｹｰｷ搬出用 | 事後 | 低 | 133900 | 1992-08-17 | 32 | 7 | 機械 | 11.2 | 15 | 2007-08-14 |  |  | 有 | -3.5714 | 1 | 梯川処理区 | 脱水機棟
| 19 | 車両類 | 台車 | 3 | 脱水ｹｰｷ搬出用 | 事後 | 低 | 139050 | 1993-03-10 | 32 | 7 | 機械 | 11.2 | 15 | 2008-03-06 |  |  | 有 | -3.5714 | 1 | 梯川処理区 | 脱水機棟
| 19 | 車両類 | 台車 | 4 | 脱水ｹｰｷ搬出用 | 事後 | 低 | 139050 | 1993-07-30 | 32 | 7 | 機械 | 11.2 | 15 | 2008-07-26 |  |  | 有 | -3.5714 | 1 | 梯川処理区 | 脱水機棟
| 19 | 車両類 | 台車 | 12 | ｺﾝﾃﾅ用台車 | 事後 | 低 | 164800 | 1995-03-20 | 30 | 7 | 機械 | 11.2 | 15 | 2010-03-16 |  |  | 有 | -3.0357 | 1 | 梯川処理区 | 脱水機棟
| 19 | 車両類 | 台車 | 17 | 脱水ｹｰｷ搬出用台車 1600* | 事後 | 低 | 139050 | 1995-12-27 | 29 | 7 | 機械 | 11.2 | 15 | 2010-12-23 |  |  | 有 | -2.7679 | 1 | 梯川処理区 | 脱水機棟
| 21 | 電気及び通信機器類 | 映写機類 | 17 | ﾌﾟﾛｼﾞｪｸﾀｰ NEC VT660J | 事後 | 低 | 173250 | 2003-02-26 | 22 | 5 | 電子 | 10.5 | 14 | 2017-02-22 |  |  |  | -1.2857 | 1 | 梯川処理区 | 会議室
| 21 | 電気及び通信機器類 | 発電機 | 4 | ﾏｷﾀ発電器 G-2000A | 事後 | 低 | 108150 | 1995-01-12 | 30 | 15 | 機械 | 24 | 32 | 2027-01-04 |  |  | 有 | 1.25 | 2 | 梯川処理区 | 器材庫
| 22 | 工具類 | その他工具類 | 36 | ｶﾞｽ検知器 赤外線式 ﾎﾟｰﾀﾌﾞﾙHC RI-415型 | 事後 | 低 | 199500 | 2003-05-30 | 22 | 5 | 機械 | 8 | 11 | 2014-05-27 |  |  | 無 | -3.25 | 1 | 梯川処理区 | 監視室
| 22 | 工具類 | その他工具類 | 40 | ﾁｪｰﾝﾌﾞﾛｯｸ 1.0t用 HHH 8×2.5ｍ R-CB | 事後 | 低 | 55650 | 2009-10-01 | 15 | 15 | 機械 | 24 | 32 | 2041-09-23 |  |  |  | 3.125 | 4 | 梯川処理区 | 機械濃縮棟倉庫
| 25 | 諸機械類 | その他諸機械類 | 11 | 高分子凝縮剤溶解器 ｸﾘﾌｨｰﾀﾞｰ KF-200 | 事後 | 低 | 52530 | 1997-02-28 | 28 | 15 | 機械 | 24 | 32 | 2029-02-20 |  |  | 無 | 1.5 | 2 | 梯川処理区 | 汚泥棟１階
| 26 | 雑機具類 | 安全器具類 | 1 | 空気呼吸器 K2-415 | 事後 | 低 | 153470 | 1989-03-31 | 36 | 15 | 機械 | 24 | 32 | 2021-03-23 |  |  | 無 | 0.5 | 1 | 梯川処理区 | 監視室
| 26 | 雑機具類 | 安全器具類 | 4 | 空気呼吸器予備ﾎﾞﾝﾍﾞ 150kg･f/cm2 | 事後 | 低 | 58710 | 1995-01-18 | 30 | 15 | 機械 | 24 | 32 | 2027-01-10 |  |  | 無 | 1.25 | 2 | 梯川処理区 | 監視室
| 26 | 雑機具類 | 安全器具類 | 5 | 空気呼吸器 L2型-815F | 事後 | 低 | 280160 | 1995-02-14 | 30 | 15 | 機械 | 24 | 32 | 2027-02-06 |  |  | 無 | 1.25 | 2 | 梯川処理区 | 器材庫
別冊 | 1 | 机類 | 応接セットテーブル | 40 | ITOAC-12TR | 事後 | 低 | 33075 | 1998-03-25 | 27 | 8 | 事務 | 16 | 21 | 2019-03-20 |  |  |  | -0.0625 | 1 | 梯川処理区 | 事務室
別冊 | 1 | 机類 | 会議用テーブル | 41 | ｳﾁﾀﾞST3189 S型 | 事後 | 低 | 47250 | 1998-03-25 | 27 | 8 | 事務 | 16 | 21 | 2019-03-20 |  |  |  | -0.0625 | 1 | 梯川処理区 | １Fロビー
別冊 | 1 | 机類 | 会議用テーブル | 44 | PLUS FR-515 | 事後 | 低 | 26250 | 1998-03-25 | 27 | 8 | 事務 | 16 | 21 | 2019-03-20 |  |  |  | -0.0625 | 1 | 梯川処理区 | 会議室
別冊 | 1 | 机類 | 会議用テーブル | 45 | PLUS FR-515 | 事後 | 低 | 26250 | 1998-03-25 | 27 | 8 | 事務 | 16 | 21 | 2019-03-20 |  |  |  | -0.0625 | 1 | 梯川処理区 | 会議室
別冊 | 1 | 机類 | 会議用テーブル | 46 | PLUS FR-515 | 事後 | 低 | 26250 | 1998-03-25 | 27 | 8 | 事務 | 16 | 21 | 2019-03-20 |  |  |  | -0.0625 | 1 | 梯川処理区 | 会議室
別冊 | 1 | 机類 | 会議用テーブル | 47 | PLUS FR-515 | 事後 | 低 | 26250 | 1998-03-25 | 27 | 8 | 事務 | 16 | 21 | 2019-03-20 |  |  |  | -0.0625 | 1 | 梯川処理区 | 会議室
別冊 | 1 | 机類 | 会議用テーブル | 48 | PLUS FR-515 | 事後 | 低 | 26250 | 1998-03-25 | 27 | 8 | 事務 | 16 | 21 | 2019-03-20 |  |  |  | -0.0625 | 1 | 梯川処理区 | 会議室
別冊 | 1 | 机類 | 会議用テーブル | 49 | PLUS FR-515 | 事後 | 低 | 26250 | 1998-03-25 | 27 | 8 | 事務 | 16 | 21 | 2019-03-20 |  |  |  | -0.0625 | 1 | 梯川処理区 | 会議室
別冊 | 1 | 机類 | 会議用テーブル | 50 | PLUS FR-515 | 事後 | 低 | 26250 | 1998-03-25 | 27 | 8 | 事務 | 16 | 21 | 2019-03-20 |  |  |  | -0.0625 | 1 | 梯川処理区 | 会議室
別冊 | 1 | 机類 | 会議用テーブル | 51 | PLUS FR-515 | 事後 | 低 | 26250 | 1998-03-25 | 27 | 8 | 事務 | 16 | 21 | 2019-03-20 |  |  |  | -0.0625 | 1 | 梯川処理区 | 会議室
別冊 | 1 | 机類 | 会議用テーブル | 52 | PLUS FR-515 | 事後 | 低 | 26250 | 1998-03-25 | 27 | 8 | 事務 | 16 | 21 | 2019-03-20 |  |  |  | -0.0625 | 1 | 梯川処理区 | 会議室
別冊 | 1 | 机類 | 会議用テーブル | 53 | PLUS FR-515 | 事後 | 低 | 26250 | 1998-03-25 | 27 | 8 | 事務 | 16 | 21 | 2019-03-20 |  |  |  | -0.0625 | 1 | 梯川処理区 | 会議室
別冊 | 1 | 机類 | 会議用テーブル | 54 | PLUS FR-515 | 事後 | 低 | 26250 | 1998-03-25 | 27 | 8 | 事務 | 16 | 21 | 2019-03-20 |  |  |  | -0.0625 | 1 | 梯川処理区 | 会議室
別冊 | 1 | 机類 | 会議用テーブル | 55 | PLUS FR-515 | 事後 | 低 | 26250 | 1998-03-25 | 27 | 8 | 事務 | 16 | 21 | 2019-03-20 |  |  |  | -0.0625 | 1 | 梯川処理区 | 会議室
別冊 | 1 | 机類 | 会議用テーブル | 56 | PLUS FR-515 | 事後 | 低 | 26250 | 1998-03-25 | 27 | 8 | 事務 | 16 | 21 | 2019-03-20 |  |  |  | -0.0625 | 1 | 梯川処理区 | 会議室
別冊 | 1 | 机類 | 会議用テーブル | 57 | PLUS FR-515 | 事後 | 低 | 26250 | 1998-03-25 | 27 | 8 | 事務 | 16 | 21 | 2019-03-20 |  |  |  | -0.0625 | 1 | 梯川処理区 | 会議室
別冊 | 1 | 机類 | 会議用テーブル | 58 | PLUS FR-515 | 事後 | 低 | 26250 | 1998-03-25 | 27 | 8 | 事務 | 16 | 21 | 2019-03-20 |  |  |  | -0.0625 | 1 | 梯川処理区 | 会議室
別冊 | 1 | 机類 | 会議用テーブル | 59 | PLUS FR-515 | 事後 | 低 | 26250 | 1998-03-25 | 27 | 8 | 事務 | 16 | 21 | 2019-03-20 |  |  |  | -0.0625 | 1 | 梯川処理区 | 会議室
別冊 | 1 | 机類 | 会議用テーブル | 60 | PLUS FR-515 | 事後 | 低 | 26250 | 1998-03-25 | 27 | 8 | 事務 | 16 | 21 | 2019-03-20 |  |  |  | -0.0625 | 1 | 梯川処理区 | 会議室
別冊 | 1 | 机類 | 会議用テーブル | 61 | PLUS FR-515 | 事後 | 低 | 26250 | 1998-03-25 | 27 | 8 | 事務 | 16 | 21 | 2019-03-20 |  |  |  | -0.0625 | 1 | 梯川処理区 | 会議室
別冊 | 1 | 机類 | 会議用テーブル | 62 | PLUS FR-515 | 事後 | 低 | 26250 | 1998-03-25 | 27 | 8 | 事務 | 16 | 21 | 2019-03-20 |  |  |  | -0.0625 | 1 | 梯川処理区 | 会議室
別冊 | 1 | 机類 | 会議用テーブル | 63 | PLUS FR-515 | 事後 | 低 | 26250 | 1998-03-25 | 27 | 8 | 事務 | 16 | 21 | 2019-03-20 |  |  |  | -0.0625 | 1 | 梯川処理区 | 会議室
別冊 | 1 | 机類 | 会議用テーブル | 64 | PLUS FR-515 | 事後 | 低 | 26250 | 1998-03-25 | 27 | 8 | 事務 | 16 | 21 | 2019-03-20 |  |  |  | -0.0625 | 1 | 梯川処理区 | 会議室
別冊 | 1 | 机類 | 会議用テーブル | 65 | PLUS FR-515 | 事後 | 低 | 26250 | 1998-03-25 | 27 | 8 | 事務 | 16 | 21 | 2019-03-20 |  |  |  | -0.0625 | 1 | 梯川処理区 | 会議室
別冊 | 1 | 机類 | 会議用テーブル | 42 | ｳﾁﾀﾞST3189 S型 | 事後 | 低 | 47250 | 1998-03-25 | 27 | 8 | 事務 | 16 | 21 | 2019-03-20 |  |  |  | -0.0625 | 1 | 梯川処理区 | 事務室
別冊 | 1 | 机類 | 会議用テーブル | 43 | ｳﾁﾀﾞST2657 | 事後 | 低 | 40320 | 1998-03-25 | 27 | 8 | 事務 | 16 | 21 | 2019-03-20 |  |  |  | -0.0625 | 1 | 梯川処理区 | 中央監視室
別冊 | 1 | 机類 | 会議用テーブル幕付 | 66 | PLUS FR-515M | 事後 | 低 | 35910 | 1998-03-25 | 27 | 8 | 事務 | 16 | 21 | 2019-03-20 |  |  |  | -0.0625 | 1 | 梯川処理区 | 会議室
別冊 | 1 | 机類 | 会議用テーブル幕付 | 67 | PLUS FR-515M | 事後 | 低 | 35910 | 1998-03-25 | 27 | 8 | 事務 | 16 | 21 | 2019-03-20 |  |  |  | -0.0625 | 1 | 梯川処理区 | 会議室
別冊 | 1 | 机類 | 会議用テーブル幕付 | 68 | PLUS FR-515M | 事後 | 低 | 35910 | 1998-03-25 | 27 | 8 | 事務 | 16 | 21 | 2019-03-20 |  |  |  | -0.0625 | 1 | 梯川処理区 | 会議室
別冊 | 1 | 机類 | 会議用テーブル幕付 | 69 | PLUS FR-515M | 事後 | 低 | 35910 | 1998-03-25 | 27 | 8 | 事務 | 16 | 21 | 2019-03-20 |  |  |  | -0.0625 | 1 | 梯川処理区 | 会議室
別冊 | 1 | 机類 | 会議用テーブル幕付 | 70 | PLUS FR-515M | 事後 | 低 | 35910 | 1998-03-25 | 27 | 8 | 事務 | 16 | 21 | 2019-03-20 |  |  |  | -0.0625 | 1 | 梯川処理区 | 会議室
別冊 | 1 | 机類 | 会議用テーブル幕付 | 71 | PLUS FR-515M | 事後 | 低 | 35910 | 1998-03-25 | 27 | 8 | 事務 | 16 | 21 | 2019-03-20 |  |  |  | -0.0625 | 1 | 梯川処理区 | 会議室
別冊 | 1 | 机類 | 会議用テーブル幕付 | 72 | PLUS FR-515M | 事後 | 低 | 35910 | 1998-03-25 | 27 | 8 | 事務 | 16 | 21 | 2019-03-20 |  |  |  | -0.0625 | 1 | 梯川処理区 | 会議室
別冊 | 1 | 机類 | 会議用テーブル幕付 | 73 | PLUS FR-515M | 事後 | 低 | 35910 | 1998-03-25 | 27 | 8 | 事務 | 16 | 21 | 2019-03-20 |  |  |  | -0.0625 | 1 | 梯川処理区 | 会議室
別冊 | 1 | 机類 | 会議用テーブル幕付 | 74 | PLUS FR-515M | 事後 | 低 | 35910 | 1998-03-25 | 27 | 8 | 事務 | 16 | 21 | 2019-03-20 |  |  |  | -0.0625 | 1 | 梯川処理区 | 会議室
別冊 | 1 | 机類 | 会議用テーブル幕付 | 75 | PLUS FR-515M | 事後 | 低 | 35910 | 1998-03-25 | 27 | 8 | 事務 | 16 | 21 | 2019-03-20 |  |  |  | -0.0625 | 1 | 梯川処理区 | 会議室
別冊 | 1 | 机類 | 片袖机 | 39 | ｺｸﾖSD-BN107S3PAY | 事後 | 低 | 33075 | 1998-03-25 | 27 | 8 | 事務 | 16 | 21 | 2019-03-20 |  |  |  | -0.0625 | 1 | 梯川処理区 | 事務室
別冊 | 2 | いす類 | 椅子 | 80 | ｳﾁﾀﾞ JF-120SG | 事後 | 低 | 31710 | 1998-03-25 | 27 | 8 | 事務 | 16 | 21 | 2019-03-20 |  |  |  | -0.0625 | 1 | 梯川処理区 | 事務室
別冊 | 2 | いす類 | 椅子 | 81 | ｳﾁﾀﾞ JF-120SG | 事後 | 低 | 31710 | 1998-03-25 | 27 | 8 | 事務 | 16 | 21 | 2019-03-20 |  |  |  | -0.0625 | 1 | 梯川処理区 | 事務室
別冊 | 2 | いす類 | 椅子 | 82 | ｳﾁﾀﾞ JF-120SG | 事後 | 低 | 31710 | 1998-03-25 | 27 | 8 | 事務 | 16 | 21 | 2019-03-20 |  |  |  | -0.0625 | 1 | 梯川処理区 | 事務室
別冊 | 2 | いす類 | 椅子 | 83 | ｳﾁﾀﾞ JF-120SG | 事後 | 低 | 31710 | 1998-03-25 | 27 | 8 | 事務 | 16 | 21 | 2019-03-20 |  |  |  | -0.0625 | 1 | 梯川処理区 | 事務室
別冊 | 2 | いす類 | 椅子 | 84 | ｳﾁﾀﾞ JF-120SG | 事後 | 低 | 31710 | 1998-03-25 | 27 | 8 | 事務 | 16 | 21 | 2019-03-20 |  |  |  | -0.0625 | 1 | 梯川処理区 | 事務室
別冊 | 2 | いす類 | 椅子 | 85 | ｳﾁﾀﾞ JF-120SG | 事後 | 低 | 31710 | 1998-03-25 | 27 | 8 | 事務 | 16 | 21 | 2019-03-20 |  |  |  | -0.0625 | 1 | 梯川処理区 | 事務室
別冊 | 2 | いす類 | 応接セットアームチェア | 87 | ITO S77CTR-AC | 事後 | 低 | 52500 | 1998-03-25 | 27 | 8 | 事務 | 16 | 21 | 2019-03-20 |  |  |  | -0.0625 | 1 | 梯川処理区 | 事務室
別冊 | 2 | いす類 | 応接セットソファ | 86 | ITO S77CTR-SF | 事後 | 低 | 80850 | 1998-03-25 | 27 | 8 | 事務 | 16 | 21 | 2019-03-20 |  |  |  | -0.0625 | 1 | 梯川処理区 | 事務室
別冊 | 2 | いす類 | 応接セットソファ | 88 | ITO S77CTR-AC | 事後 | 低 | 52500 | 1998-03-25 | 27 | 8 | 事務 | 16 | 21 | 2019-03-20 |  |  |  | -0.0625 | 1 | 梯川処理区 | 事務室
別冊 | 2 | いす類 | 折りたたみ椅子 | 95 | ｳﾁﾀﾞ S-220S | 事後 | 低 | 3255 | 1998-03-25 | 27 | 15 | 事務 | 30 | 40 | 2038-03-15 |  |  |  | 2.3 | 3 | 梯川処理区 | 事務室
別冊 | 2 | いす類 | 折りたたみ椅子 | 98 | ｳﾁﾀﾞ S-220S | 事後 | 低 | 3255 | 1998-03-25 | 27 | 15 | 事務 | 30 | 40 | 2038-03-15 |  |  |  | 2.3 | 3 | 梯川処理区 | 事務室
別冊 | 2 | いす類 | 折りたたみ椅子 | 99 | ｳﾁﾀﾞ S-220S | 事後 | 低 | 3255 | 1998-03-25 | 27 | 15 | 事務 | 30 | 40 | 2038-03-15 |  |  |  | 2.3 | 3 | 梯川処理区 | 事務室
別冊 | 2 | いす類 | 折りたたみ椅子 | 101 | ｳﾁﾀﾞ S-220S | 事後 | 低 | 3255 | 1998-03-25 | 27 | 15 | 事務 | 30 | 40 | 2038-03-15 |  |  |  | 2.3 | 3 | 梯川処理区 | 事務室
別冊 | 2 | いす類 | 折りたたみ椅子 | 102 | ｳﾁﾀﾞ S-220S | 事後 | 低 | 3255 | 1998-03-25 | 27 | 15 | 事務 | 30 | 40 | 2038-03-15 |  |  |  | 2.3 | 3 | 梯川処理区 | 事務室
別冊 | 2 | いす類 | 会議用椅子 | 113 | PLUS MC-422S | 事後 | 低 | 10500 | 1998-03-25 | 27 | 8 | 事務 | 16 | 21 | 2019-03-20 |  |  |  | -0.0625 | 1 | 梯川処理区 | 会議室
別冊 | 2 | いす類 | 会議用椅子 | 114 | PLUS MC-422S | 事後 | 低 | 10500 | 1998-03-25 | 27 | 8 | 事務 | 16 | 21 | 2019-03-20 |  |  |  | -0.0625 | 1 | 梯川処理区 | 会議室
別冊 | 2 | いす類 | 会議用椅子 | 115 | PLUS MC-422S | 事後 | 低 | 10500 | 1998-03-25 | 27 | 8 | 事務 | 16 | 21 | 2019-03-20 |  |  |  | -0.0625 | 1 | 梯川処理区 | 会議室
別冊 | 2 | いす類 | 会議用椅子 | 116 | PLUS MC-422S | 事後 | 低 | 10500 | 1998-03-25 | 27 | 8 | 事務 | 16 | 21 | 2019-03-20 |  |  |  | -0.0625 | 1 | 梯川処理区 | 会議室
別冊 | 2 | いす類 | 会議用椅子 | 117 | PLUS MC-422S | 事後 | 低 | 10500 | 1998-03-25 | 27 | 8 | 事務 | 16 | 21 | 2019-03-20 |  |  |  | -0.0625 | 1 | 梯川処理区 | 会議室
別冊 | 2 | いす類 | 会議用椅子 | 118 | PLUS MC-422S | 事後 | 低 | 10500 | 1998-03-25 | 27 | 8 | 事務 | 16 | 21 | 2019-03-20 |  |  |  | -0.0625 | 1 | 梯川処理区 | 会議室
別冊 | 2 | いす類 | 会議用椅子 | 119 | PLUS MC-422S | 事後 | 低 | 10500 | 1998-03-25 | 27 | 8 | 事務 | 16 | 21 | 2019-03-20 |  |  |  | -0.0625 | 1 | 梯川処理区 | 会議室
別冊 | 2 | いす類 | 会議用椅子 | 120 | PLUS MC-422S | 事後 | 低 | 10500 | 1998-03-25 | 27 | 8 | 事務 | 16 | 21 | 2019-03-20 |  |  |  | -0.0625 | 1 | 梯川処理区 | 会議室
別冊 | 2 | いす類 | 会議用椅子 | 121 | PLUS MC-422S | 事後 | 低 | 10500 | 1998-03-25 | 27 | 8 | 事務 | 16 | 21 | 2019-03-20 |  |  |  | -0.0625 | 1 | 梯川処理区 | 会議室
別冊 | 2 | いす類 | 会議用椅子 | 122 | PLUS MC-422S | 事後 | 低 | 10500 | 1998-03-25 | 27 | 8 | 事務 | 16 | 21 | 2019-03-20 |  |  |  | -0.0625 | 1 | 梯川処理区 | 会議室
別冊 | 2 | いす類 | 会議用椅子 | 123 | PLUS MC-422S | 事後 | 低 | 10500 | 1998-03-25 | 27 | 8 | 事務 | 16 | 21 | 2019-03-20 |  |  |  | -0.0625 | 1 | 梯川処理区 | 会議室
別冊 | 2 | いす類 | 会議用椅子 | 124 | PLUS MC-422S | 事後 | 低 | 10500 | 1998-03-25 | 27 | 8 | 事務 | 16 | 21 | 2019-03-20 |  |  |  | -0.0625 | 1 | 梯川処理区 | 会議室
別冊 | 2 | いす類 | 会議用椅子 | 125 | PLUS MC-422S | 事後 | 低 | 10500 | 1998-03-25 | 27 | 8 | 事務 | 16 | 21 | 2019-03-20 |  |  |  | -0.0625 | 1 | 梯川処理区 | 会議室
別冊 | 2 | いす類 | 会議用椅子 | 126 | PLUS MC-422S | 事後 | 低 | 10500 | 1998-03-25 | 27 | 8 | 事務 | 16 | 21 | 2019-03-20 |  |  |  | -0.0625 | 1 | 梯川処理区 | 会議室
別冊 | 2 | いす類 | 会議用椅子 | 127 | PLUS MC-422S | 事後 | 低 | 10500 | 1998-03-25 | 27 | 8 | 事務 | 16 | 21 | 2019-03-20 |  |  |  | -0.0625 | 1 | 梯川処理区 | 会議室
別冊 | 2 | いす類 | 会議用椅子 | 128 | PLUS MC-422S | 事後 | 低 | 10500 | 1998-03-25 | 27 | 8 | 事務 | 16 | 21 | 2019-03-20 |  |  |  | -0.0625 | 1 | 梯川処理区 | 会議室
別冊 | 2 | いす類 | 会議用椅子 | 129 | PLUS MC-422S | 事後 | 低 | 10500 | 1998-03-25 | 27 | 8 | 事務 | 16 | 21 | 2019-03-20 |  |  |  | -0.0625 | 1 | 梯川処理区 | 会議室
別冊 | 2 | いす類 | 会議用椅子 | 130 | PLUS MC-422S | 事後 | 低 | 10500 | 1998-03-25 | 27 | 8 | 事務 | 16 | 21 | 2019-03-20 |  |  |  | -0.0625 | 1 | 梯川処理区 | 会議室
別冊 | 2 | いす類 | 会議用椅子 | 131 | PLUS MC-422S | 事後 | 低 | 10500 | 1998-03-25 | 27 | 8 | 事務 | 16 | 21 | 2019-03-20 |  |  |  | -0.0625 | 1 | 梯川処理区 | 会議室
別冊 | 2 | いす類 | 会議用椅子 | 132 | PLUS MC-422S | 事後 | 低 | 10500 | 1998-03-25 | 27 | 8 | 事務 | 16 | 21 | 2019-03-20 |  |  |  | -0.0625 | 1 | 梯川処理区 | 会議室
別冊 | 2 | いす類 | 会議用椅子 | 133 | PLUS MC-422S | 事後 | 低 | 10500 | 1998-03-25 | 27 | 8 | 事務 | 16 | 21 | 2019-03-20 |  |  |  | -0.0625 | 1 | 梯川処理区 | 会議室
別冊 | 2 | いす類 | 会議用椅子 | 134 | PLUS MC-422S | 事後 | 低 | 10500 | 1998-03-25 | 27 | 8 | 事務 | 16 | 21 | 2019-03-20 |  |  |  | -0.0625 | 1 | 梯川処理区 | 会議室
別冊 | 2 | いす類 | 会議用椅子 | 135 | PLUS MC-422S | 事後 | 低 | 10500 | 1998-03-25 | 27 | 8 | 事務 | 16 | 21 | 2019-03-20 |  |  |  | -0.0625 | 1 | 梯川処理区 | 会議室
別冊 | 2 | いす類 | 会議用椅子 | 136 | PLUS MC-422S | 事後 | 低 | 10500 | 1998-03-25 | 27 | 8 | 事務 | 16 | 21 | 2019-03-20 |  |  |  | -0.0625 | 1 | 梯川処理区 | 会議室
別冊 | 2 | いす類 | 会議用椅子 | 137 | PLUS MC-422S | 事後 | 低 | 10500 | 1998-03-25 | 27 | 8 | 事務 | 16 | 21 | 2019-03-20 |  |  |  | -0.0625 | 1 | 梯川処理区 | 会議室
別冊 | 2 | いす類 | 会議用椅子 | 138 | PLUS MC-422S | 事後 | 低 | 10500 | 1998-03-25 | 27 | 8 | 事務 | 16 | 21 | 2019-03-20 |  |  |  | -0.0625 | 1 | 梯川処理区 | 会議室
別冊 | 2 | いす類 | 会議用椅子 | 139 | PLUS MC-422S | 事後 | 低 | 10500 | 1998-03-25 | 27 | 8 | 事務 | 16 | 21 | 2019-03-20 |  |  |  | -0.0625 | 1 | 梯川処理区 | 会議室
別冊 | 2 | いす類 | 会議用椅子 | 140 | PLUS MC-422S | 事後 | 低 | 10500 | 1998-03-25 | 27 | 8 | 事務 | 16 | 21 | 2019-03-20 |  |  |  | -0.0625 | 1 | 梯川処理区 | 会議室
別冊 | 2 | いす類 | 会議用椅子 | 141 | PLUS MC-422S | 事後 | 低 | 10500 | 1998-03-25 | 27 | 8 | 事務 | 16 | 21 | 2019-03-20 |  |  |  | -0.0625 | 1 | 梯川処理区 | 会議室
別冊 | 2 | いす類 | 会議用椅子 | 142 | PLUS MC-422S | 事後 | 低 | 10500 | 1998-03-25 | 27 | 8 | 事務 | 16 | 21 | 2019-03-20 |  |  |  | -0.0625 | 1 | 梯川処理区 | 会議室
別冊 | 2 | いす類 | 会議用椅子 | 143 | PLUS MC-422S | 事後 | 低 | 10500 | 1998-03-25 | 27 | 8 | 事務 | 16 | 21 | 2019-03-20 |  |  |  | -0.0625 | 1 | 梯川処理区 | 会議室
別冊 | 2 | いす類 | 会議用椅子 | 144 | PLUS MC-422S | 事後 | 低 | 10500 | 1998-03-25 | 27 | 8 | 事務 | 16 | 21 | 2019-03-20 |  |  |  | -0.0625 | 1 | 梯川処理区 | 会議室
別冊 | 2 | いす類 | 会議用椅子 | 145 | PLUS MC-422S | 事後 | 低 | 10500 | 1998-03-25 | 27 | 8 | 事務 | 16 | 21 | 2019-03-20 |  |  |  | -0.0625 | 1 | 梯川処理区 | 会議室
別冊 | 2 | いす類 | 会議用椅子 | 146 | PLUS MC-422S | 事後 | 低 | 10500 | 1998-03-25 | 27 | 8 | 事務 | 16 | 21 | 2019-03-20 |  |  |  | -0.0625 | 1 | 梯川処理区 | 会議室
別冊 | 2 | いす類 | 会議用椅子 | 147 | PLUS MC-422S | 事後 | 低 | 10500 | 1998-03-25 | 27 | 8 | 事務 | 16 | 21 | 2019-03-20 |  |  |  | -0.0625 | 1 | 梯川処理区 | 会議室
別冊 | 2 | いす類 | 会議用椅子 | 148 | PLUS MC-422S | 事後 | 低 | 10500 | 1998-03-25 | 27 | 8 | 事務 | 16 | 21 | 2019-03-20 |  |  |  | -0.0625 | 1 | 梯川処理区 | 会議室
別冊 | 2 | いす類 | 会議用椅子 | 149 | PLUS MC-422S | 事後 | 低 | 10500 | 1998-03-25 | 27 | 8 | 事務 | 16 | 21 | 2019-03-20 |  |  |  | -0.0625 | 1 | 梯川処理区 | 会議室
別冊 | 2 | いす類 | 会議用椅子 | 150 | PLUS MC-422S | 事後 | 低 | 10500 | 1998-03-25 | 27 | 8 | 事務 | 16 | 21 | 2019-03-20 |  |  |  | -0.0625 | 1 | 梯川処理区 | 会議室
別冊 | 2 | いす類 | 会議用椅子 | 151 | PLUS MC-422S | 事後 | 低 | 10500 | 1998-03-25 | 27 | 8 | 事務 | 16 | 21 | 2019-03-20 |  |  |  | -0.0625 | 1 | 梯川処理区 | 会議室
別冊 | 2 | いす類 | 会議用椅子 | 152 | PLUS MC-422S | 事後 | 低 | 10500 | 1998-03-25 | 27 | 8 | 事務 | 16 | 21 | 2019-03-20 |  |  |  | -0.0625 | 1 | 梯川処理区 | 会議室
別冊 | 2 | いす類 | 会議用椅子 | 153 | PLUS MC-422S | 事後 | 低 | 10500 | 1998-03-25 | 27 | 8 | 事務 | 16 | 21 | 2019-03-20 |  |  |  | -0.0625 | 1 | 梯川処理区 | 会議室
別冊 | 2 | いす類 | 会議用椅子 | 154 | PLUS MC-422S | 事後 | 低 | 10500 | 1998-03-25 | 27 | 8 | 事務 | 16 | 21 | 2019-03-20 |  |  |  | -0.0625 | 1 | 梯川処理区 | 会議室
別冊 | 2 | いす類 | 会議用椅子 | 155 | PLUS MC-422S | 事後 | 低 | 10500 | 1998-03-25 | 27 | 8 | 事務 | 16 | 21 | 2019-03-20 |  |  |  | -0.0625 | 1 | 梯川処理区 | 会議室
別冊 | 2 | いす類 | 会議用椅子 | 156 | PLUS MC-422S | 事後 | 低 | 10500 | 1998-03-25 | 27 | 8 | 事務 | 16 | 21 | 2019-03-20 |  |  |  | -0.0625 | 1 | 梯川処理区 | 会議室
別冊 | 2 | いす類 | 会議用椅子 | 157 | PLUS MC-422S | 事後 | 低 | 10500 | 1998-03-25 | 27 | 8 | 事務 | 16 | 21 | 2019-03-20 |  |  |  | -0.0625 | 1 | 梯川処理区 | 会議室
別冊 | 2 | いす類 | 会議用椅子 | 158 | PLUS MC-422S | 事後 | 低 | 10500 | 1998-03-25 | 27 | 8 | 事務 | 16 | 21 | 2019-03-20 |  |  |  | -0.0625 | 1 | 梯川処理区 | 会議室
別冊 | 2 | いす類 | 会議用椅子 | 159 | PLUS MC-422S | 事後 | 低 | 10500 | 1998-03-25 | 27 | 8 | 事務 | 16 | 21 | 2019-03-20 |  |  |  | -0.0625 | 1 | 梯川処理区 | 会議室
別冊 | 2 | いす類 | 会議用椅子 | 160 | PLUS MC-422S | 事後 | 低 | 10500 | 1998-03-25 | 27 | 8 | 事務 | 16 | 21 | 2019-03-20 |  |  |  | -0.0625 | 1 | 梯川処理区 | 会議室
別冊 | 2 | いす類 | 会議用椅子 | 161 | PLUS MC-422S | 事後 | 低 | 10500 | 1998-03-25 | 27 | 8 | 事務 | 16 | 21 | 2019-03-20 |  |  |  | -0.0625 | 1 | 梯川処理区 | 会議室
別冊 | 2 | いす類 | 会議用椅子 | 162 | PLUS MC-422S | 事後 | 低 | 10500 | 1998-03-25 | 27 | 8 | 事務 | 16 | 21 | 2019-03-20 |  |  |  | -0.0625 | 1 | 梯川処理区 | 会議室
別冊 | 2 | いす類 | 会議用椅子 | 163 | PLUS MC-422S | 事後 | 低 | 10500 | 1998-03-25 | 27 | 8 | 事務 | 16 | 21 | 2019-03-20 |  |  |  | -0.0625 | 1 | 梯川処理区 | 会議室
別冊 | 2 | いす類 | 会議用椅子 | 164 | PLUS MC-422S | 事後 | 低 | 10500 | 1998-03-25 | 27 | 8 | 事務 | 16 | 21 | 2019-03-20 |  |  |  | -0.0625 | 1 | 梯川処理区 | 会議室
別冊 | 2 | いす類 | 会議用椅子 | 165 | PLUS MC-422S | 事後 | 低 | 10500 | 1998-03-25 | 27 | 8 | 事務 | 16 | 21 | 2019-03-20 |  |  |  | -0.0625 | 1 | 梯川処理区 | 会議室
別冊 | 2 | いす類 | 会議用椅子 | 166 | PLUS MC-422S | 事後 | 低 | 10500 | 1998-03-25 | 27 | 8 | 事務 | 16 | 21 | 2019-03-20 |  |  |  | -0.0625 | 1 | 梯川処理区 | 会議室
別冊 | 2 | いす類 | 会議用椅子 | 167 | PLUS MC-422S | 事後 | 低 | 10500 | 1998-03-25 | 27 | 8 | 事務 | 16 | 21 | 2019-03-20 |  |  |  | -0.0625 | 1 | 梯川処理区 | 会議室
別冊 | 2 | いす類 | 会議用椅子 | 168 | PLUS MC-422S | 事後 | 低 | 10500 | 1998-03-25 | 27 | 8 | 事務 | 16 | 21 | 2019-03-20 |  |  |  | -0.0625 | 1 | 梯川処理区 | 会議室
別冊 | 2 | いす類 | 会議用椅子 | 169 | PLUS MC-422S | 事後 | 低 | 10500 | 1998-03-25 | 27 | 8 | 事務 | 16 | 21 | 2019-03-20 |  |  |  | -0.0625 | 1 | 梯川処理区 | 会議室
別冊 | 2 | いす類 | 会議用椅子 | 170 | PLUS MC-422S | 事後 | 低 | 10500 | 1998-03-25 | 27 | 8 | 事務 | 16 | 21 | 2019-03-20 |  |  |  | -0.0625 | 1 | 梯川処理区 | 会議室
別冊 | 2 | いす類 | 会議用椅子 | 171 | PLUS MC-422S | 事後 | 低 | 10500 | 1998-03-25 | 27 | 8 | 事務 | 16 | 21 | 2019-03-20 |  |  |  | -0.0625 | 1 | 梯川処理区 | 会議室
別冊 | 2 | いす類 | 会議用椅子 | 172 | PLUS MC-422S | 事後 | 低 | 10500 | 1998-03-25 | 27 | 8 | 事務 | 16 | 21 | 2019-03-20 |  |  |  | -0.0625 | 1 | 梯川処理区 | 会議室
別冊 | 2 | いす類 | 会議用椅子 | 173 | PLUS MC-422S | 事後 | 低 | 10500 | 1998-03-25 | 27 | 8 | 事務 | 16 | 21 | 2019-03-20 |  |  |  | -0.0625 | 1 | 梯川処理区 | 会議室
別冊 | 2 | いす類 | 会議用椅子 | 174 | PLUS MC-422S | 事後 | 低 | 10500 | 1998-03-25 | 27 | 8 | 事務 | 16 | 21 | 2019-03-20 |  |  |  | -0.0625 | 1 | 梯川処理区 | 会議室
別冊 | 2 | いす類 | 会議用椅子 | 175 | PLUS MC-422S | 事後 | 低 | 10500 | 1998-03-25 | 27 | 8 | 事務 | 16 | 21 | 2019-03-20 |  |  |  | -0.0625 | 1 | 梯川処理区 | 会議室
別冊 | 2 | いす類 | 会議用椅子 | 176 | PLUS MC-422S | 事後 | 低 | 10500 | 1998-03-25 | 27 | 8 | 事務 | 16 | 21 | 2019-03-20 |  |  |  | -0.0625 | 1 | 梯川処理区 | 会議室
別冊 | 2 | いす類 | 会議用椅子（肘なし） | 89 | ｳﾁﾀﾞ MF-242 | 事後 | 低 | 14910 | 1998-03-25 | 27 | 8 | 事務 | 16 | 21 | 2019-03-20 |  |  |  | -0.0625 | 1 | 梯川処理区 | 事務室
別冊 | 2 | いす類 | 会議用椅子（肘なし） | 90 | ｳﾁﾀﾞ MF-242 | 事後 | 低 | 14910 | 1998-03-25 | 27 | 8 | 事務 | 16 | 21 | 2019-03-20 |  |  |  | -0.0625 | 1 | 梯川処理区 | 事務室
別冊 | 2 | いす類 | 会議用椅子（肘なし） | 91 | ｳﾁﾀﾞ MF-242 | 事後 | 低 | 14910 | 1998-03-25 | 27 | 8 | 事務 | 16 | 21 | 2019-03-20 |  |  |  | -0.0625 | 1 | 梯川処理区 | 事務室
別冊 | 2 | いす類 | 会議用椅子（肘なし） | 92 | ｳﾁﾀﾞ MF-242 | 事後 | 低 | 14910 | 1998-03-25 | 27 | 8 | 事務 | 16 | 21 | 2019-03-20 |  |  |  | -0.0625 | 1 | 梯川処理区 | 事務室
別冊 | 2 | いす類 | 会議用椅子（肘なし） | 93 | ｳﾁﾀﾞ MF-242 | 事後 | 低 | 14910 | 1998-03-25 | 27 | 8 | 事務 | 16 | 21 | 2019-03-20 |  |  |  | -0.0625 | 1 | 梯川処理区 | 事務室
別冊 | 2 | いす類 | 会議用椅子（肘なし） | 94 | ｳﾁﾀﾞ MF-242 | 事後 | 低 | 14910 | 1998-03-25 | 27 | 8 | 事務 | 16 | 21 | 2019-03-20 |  |  |  | -0.0625 | 1 | 梯川処理区 | 事務室
別冊 | 2 | いす類 | 作業用椅子 | 105 | ｳﾁﾀﾞ LW-2 | 事後 | 低 | 10290 | 1998-03-25 | 27 | 8 | 事務 | 16 | 21 | 2019-03-20 |  |  |  | -0.0625 | 1 | 梯川処理区 | 水質試験室
別冊 | 2 | いす類 | 作業用椅子 | 106 | ｳﾁﾀﾞ LW-2 | 事後 | 低 | 10290 | 1998-03-25 | 27 | 8 | 事務 | 16 | 21 | 2019-03-20 |  |  |  | -0.0625 | 1 | 梯川処理区 | 水質試験室
別冊 | 2 | いす類 | 作業用椅子 | 107 | ｳﾁﾀﾞ LW-2 | 事後 | 低 | 10290 | 1998-03-25 | 27 | 8 | 事務 | 16 | 21 | 2019-03-20 |  |  |  | -0.0625 | 1 | 梯川処理区 | 水質試験室
別冊 | 2 | いす類 | 作業用椅子 | 108 | ｳﾁﾀﾞ LW-2 | 事後 | 低 | 10290 | 1998-03-25 | 27 | 8 | 事務 | 16 | 21 | 2019-03-20 |  |  |  | -0.0625 | 1 | 梯川処理区 | 水質試験室
別冊 | 2 | いす類 | 作業用椅子 | 109 | ｳﾁﾀﾞ LW-2 | 事後 | 低 | 10290 | 1998-03-25 | 27 | 8 | 事務 | 16 | 21 | 2019-03-20 |  |  |  | -0.0625 | 1 | 梯川処理区 | 水質試験室
別冊 | 2 | いす類 | 作業用椅子 | 110 | ｳﾁﾀﾞ LW-2 | 事後 | 低 | 10290 | 1998-03-25 | 27 | 8 | 事務 | 16 | 21 | 2019-03-20 |  |  |  | -0.0625 | 1 | 梯川処理区 | 水質試験室
別冊 | 2 | いす類 | 作業用椅子 | 111 | ｳﾁﾀﾞ LW-2 | 事後 | 低 | 10290 | 1998-03-25 | 27 | 8 | 事務 | 16 | 21 | 2019-03-20 |  |  |  | -0.0625 | 1 | 梯川処理区 | 水質試験室
別冊 | 2 | いす類 | 長椅子 | 112 | ｺｸﾖ CN-20G2NN | 事後 | 低 | 26250 | 1998-03-25 | 27 | 8 | 事務 | 16 | 21 | 2019-03-20 |  |  |  | -0.0625 | 1 | 梯川処理区 | 監視室
別冊 | 3 | 棚及び箱類 | 食器棚 | 67 | PLUS NA-900 | 事後 | 低 | 88830 | 1998-03-25 | 27 | 8 | 事務 | 16 | 21 | 2019-03-20 |  |  |  | -0.0625 | 1 | 梯川処理区 | 事務室
別冊 | 3 | 棚及び箱類 | マップケース | 59 | ｺｸﾖ MC-DAOF1 | 事後 | 低 | 80430 | 1998-03-25 | 27 | 8 | 事務 | 16 | 21 | 2019-03-20 |  |  |  | -0.0625 | 1 | 梯川処理区 | 器材倉庫
別冊 | 3 | 棚及び箱類 | 薬用冷蔵ショートケース | 94 | 大和冷蔵工業 DC-ME31A | 時間 | 中 | 221616 | 2014-11-28 | 10 | 6 | 電子 | 12.6 | 17 | 2027-07-02 |  |  |  | 2.619 | 3 | 梯川処理区 | 水質試験室
別冊 | 3 | 棚及び箱類 | 冷蔵庫 | 51 | 三菱 MR-23R-H | 事後 | 低 | 52920 | 1998-03-25 | 27 | 6 | 電子 | 12.6 | 17 | 2015-03-21 |  |  |  | -1.4286 | 1 | 梯川処理区 | 事務室
別冊 | 3 | 棚及び箱類 | 冷蔵庫 | 52 | 三菱 MR-VE37R | 時間 | 中 | 73500 | 1998-03-25 | 27 | 6 | 電子 | 12.6 | 17 | 2010-10-27 |  |  | 有 | -1.4286 | 1 | 梯川処理区 | 水質試験室
別冊 | 4 | 台類 | カウンター | 1 | SC-B 020298 | 事後 | 低 | 71400 | 1998-03-25 | 27 | 8 | 事務 | 16 | 21 | 2019-03-20 |  |  |  | -0.0625 | 1 | 梯川処理区 | 事務室
別冊 | 4 | 台類 | カウンター | 2 | SC-B 121297 | 事後 | 低 | 71400 | 1998-03-25 | 27 | 8 | 事務 | 16 | 21 | 2019-03-20 |  |  |  | -0.0625 | 1 | 梯川処理区 | 事務室
| 11 | 水質試験機器 | ﾌｯ素等蒸留装置 | 重要物品 | 宮本理研AFC-83DX | 時間 | 高 | 1134000 | 2014-09-29 | 10 | 5 | 水質 | 16 | 21 | 2030-09-25 |  |  |  | 3.125 | 4 | 梯川処理区 | 水質試験室
別冊 | 11 | 水質試験機器 | MLSS計 | 97 | ｾﾝﾄﾗﾙ科学ML-53 | 事後 | 低 | 472500 | 1998-03-25 | 27 | 5 | 水質 | 16 | 21 | 2019-03-20 |  |  | 無 | -0.0625 | 1 | 梯川処理区 | 水質試験室
別冊 | 11 | 水質試験機器 | PHメーター | 143 | (株)堀場製作所F-72S | 時間 | 高 | 165240 | 2015-10-21 | 9 | 5 | 水質 | 16 | 21 | 2031-10-17 |  |  |  | 3.3125 | 4 | 梯川処理区 | 水質試験室
別冊 | 11 | 水質試験機器 | アスピレーター | 98 | 井内A-3S | 時間 | 高 | 65100 | 1998-03-25 | 27 | 5 | 水質 | 16 | 21 | 2014-03-21 |  |  | 無 | -0.0625 | 1 | 梯川処理区 | 水質試験室 | H29更新予定
別冊 | 11 | 水質試験機器 | ウォーターバス | 171 | ｱﾄﾞﾊﾞﾝﾃｯｸ(株)製TBM212AA | 時間 | 高 | 158544 | 2017-01-12 | 8 | 5 | 水質 | 16 | 21 | 2033-01-08 |  |  |  | 3.5 | 4 | 梯川処理区 | 水質試験室
別冊 | 11 | 水質試験機器 | 遠心分離器 | 139 | (株)ﾄﾐｰ精工LC-200 | 時間 | 高 | 356767 | 2015-09-29 | 9 | 5 | 水質 | 16 | 21 | 2031-09-25 |  |  |  | 3.3125 | 4 | 梯川処理区 | 水質試験室
| 11 | 水質試験機器 | 撹拌器 | - | ｱﾄﾞﾊﾞﾝﾃｯｸSR-306 | 時間 | 中 | 75600 | 1998-03-25 | 27 | 5 | 水質 | 16 | 21 | 2014-03-21 |  |  |  | -0.0625 | 1 | 梯川処理区 | 水質試験室
別冊 | 11 | 水質試験機器 | 振とう器 | 77 | 宮本理研MW-4R 分液ﾛｰﾄﾎﾙﾀﾞｰ | 時間 | 中 | 391650 | 1998-03-25 | 27 | 5 | 水質 | 16 | 21 | 2014-03-21 |  |  |  | -0.0625 | 1 | 梯川処理区 | 水質試験室 | H31更新予定
別冊 | 11 | 水質試験機器 | 乾燥棚 | 90 | DS-C型 | 事後 | 低 | 67200 | 1998-03-25 | 27 | 5 | 水質 | 16 | 21 | 2019-03-20 |  |  | 有 | -0.0625 | 1 | 梯川処理区 | 水質試験室
別冊 | 11 | 水質試験機器 | 乾燥棚 | 91 | DS-C型 | 事後 | 低 | 67200 | 1998-03-25 | 27 | 5 | 水質 | 16 | 21 | 2019-03-20 |  |  | 有 | -0.0625 | 1 | 梯川処理区 | 水質試験室
別冊 | 11 | 水質試験機器 | 器具乾燥器 | 159 | ﾔﾏﾄ科学(株)製DG800 | 事後 | 低 | 300240 | 2016-11-21 | 8 | 5 | 水質 | 16 | 21 | 2037-11-16 |  |  |  | 3.5 | 4 | 梯川処理区 | 水質試験室
別冊 | 11 | 水質試験機器 | 高圧蒸気滅菌器 | 128 | ﾄﾐｰ精工(株)LSX-500 | 時間 | 高 | 580125 | 2013-05-14 | 12 | 5 | 水質 | 16 | 21 | 2029-05-10 |  |  |  | 2.75 | 3 | 梯川処理区 | 水質試験室
別冊 | 11 | 水質試験機器 | 恒温培養器 | 73 | ｱﾄﾞﾊﾞﾝﾃｯｸCI-612 | 時間 | 高 | 245700 | 1998-03-25 | 27 | 5 | 水質 | 16 | 21 | 2014-03-21 |  |  |  | -0.0625 | 1 | 梯川処理区 | 水質試験室
別冊 | 11 | 水質試験機器 | 産廃溶出振とう機 | 110 | ﾀｲﾃｯｸ(株)TS-4N | 時間 | 中 | 393750 | 2000-11-30 | 24 | 5 | 水質 | 16 | 21 | 2016-11-26 |  |  |  | 0.5 | 1 | 梯川処理区 | 水質試験室
別冊 | 11 | 水質試験機器 | 紫外可視分光光度計 | 132 | 島津製作所Uvmini-1240 | 時間 | 中 | 682500 | 2013-08-22 | 11 | 5 | 水質 | 16 | 21 | 2029-08-18 |  |  |  | 2.9375 | 3 | 梯川処理区 | 水質試験室
別冊 | 11 | 水質試験機器 | 自動採水器 | 172 | (株)ｾﾝｺﾑHACH AS950 | 時間 | 中 | 664200 | 2017-01-16 | 8 | 5 | 水質 | 16 | 21 | 2033-01-12 |  |  |  | 3.5 | 4 | 梯川処理区 | 水質試験室
別冊 | 11 | 水質試験機器 | 振動計 | 149 | ﾘｵﾝ(株)VM-63A | 事後 | 低 | 86292 | 2016-02-15 | 9 | 5 | 水質 | 16 | 21 | 2037-02-09 |  |  |  | 3.3125 | 4 | 梯川処理区 | 監視室
別冊 | 11 | 水質試験機器 | ステンレスワゴン | 93 | ｹﾆｽSB-4 | 事後 | 低 | 73500 | 1998-03-25 | 27 | 15 | 機械 | 24 | 32 | 2030-03-17 |  |  |  | 1.625 | 2 | 梯川処理区 | 水質試験室
別冊 | 11 | 水質試験機器 | ステンレスワゴン | 94 | ｹﾆｽSB-4 | 事後 | 低 | 73500 | 1998-03-25 | 27 | 15 | 機械 | 24 | 32 | 2030-03-17 |  |  |  | 1.625 | 2 | 梯川処理区 | 水質試験室
別冊 | 11 | 水質試験機器 | 騒音計 | 154 | (株)小野測器LA-1410 | 事後 | 低 | 199800 | 2016-02-29 | 9 | 5 | 機械 | 8 | 11 | 2027-02-26 |  |  |  | 1.625 | 2 | 梯川処理区 | 監視室
別冊 | 11 | 水質試験機器 | 超音波洗浄器 | 82 | ﾌﾞﾛﾝｿﾆｯｸ42HJ ﾋﾟﾍﾟｯﾄ用ﾊﾞｽｹｯﾄ | 事後 | 低 | 189000 | 1998-03-25 | 27 | 5 | 水質 | 16 | 21 | 2019-03-20 |  |  | 有 | -0.0625 | 1 | 梯川処理区 | 水質試験室
別冊 | 11 | 水質試験機器 | 超純水製造装置 | 129 | ﾔﾏﾄ科学WG510 | 時間 | 高 | 873600 | 2013-05-14 | 12 | 5 | 水質 | 16 | 21 | 2029-05-10 |  |  |  | 2.75 | 3 | 梯川処理区 | 水質試験室
別冊 | 11 | 水質試験機器 | 定温乾燥器 | 161 | ﾔﾏﾄ科学(株)製DS-601 | 時間 | 高 | 248400 | 2016-11-30 | 8 | 5 | 水質 | 16 | 21 | 2032-11-26 |  |  |  | 3.5 | 4 | 梯川処理区 | 水質試験室
別冊 | 11 | 水質試験機器 | 定温恒温器 | 131 | 東京理化LTI-1001SD | 時間 | 中 | 537180 | 2013-08-21 | 11 | 5 | 水質 | 16 | 21 | 2029-08-17 |  |  |  | 2.9375 | 3 | 梯川処理区 | 水質試験室
別冊 | 11 | 水質試験機器 | デシケーター | 158 | 東京硝子機器(株)製ED-262 | 時間 | 高 | 138240 | 2013-08-21 | 11 | 5 | 水質 | 16 | 21 | 2029-08-17 |  |  |  | 2.9375 | 3 | 梯川処理区 | 水質試験室
| 11 | 水質試験機器 | DO計 | - | YSI200-10 | 事後 | 低 | - | 2010-11-01 | 14 | 5 | 水質 | 16 | 21 | 2031-10-27 |  |  |  | 2.375 | 3 | 梯川処理区 | 水質試験室
別冊 | 11 | 水質試験機器 | 電気炉 | 75 | ｱﾄﾞﾊﾞﾝﾃｯｸKL-420 | 時間 | 中 | 362250 | 1998-03-25 | 27 | 5 | 水質 | 16 | 21 | 2014-03-21 |  |  |  | -0.0625 | 1 | 梯川処理区 | 水質試験室
別冊 | 11 | 水質試験機器 | 電子天秤 | 135 | ｻﾞﾙﾄﾘｳｽCPA324S | 時間 | 高 | 238680 | 2014-09-25 | 10 | 5 | 水質 | 16 | 21 | 2030-09-21 |  |  |  | 3.125 | 4 | 梯川処理区 | 水質試験室
| 11 | 水質試験機器 | ﾃﾞｼﾞﾀﾙﾋﾞｭｰﾚｯﾄ | - | ﾌﾞﾗﾝﾄﾞ社 25ml | 事後 | 低 | 205200 | 1995-10-11 | 29 | 5 | 水質 | 16 | 21 | 2016-10-05 |  |  |  | -0.4375 | 1 | 梯川処理区 | 水質試験室 | H30更新予定
| 11 | 水質試験機器 | ﾃﾞｼﾞﾀﾙﾋﾞｭｰﾚｯﾄ | - | ﾌﾞﾗﾝﾄﾞ社 50ml | 事後 | 低 | 205200 | 1995-10-11 | 29 | 5 | 水質 | 16 | 21 | 2016-10-05 |  |  |  | -0.4375 | 1 | 梯川処理区 | 水質試験室 | H30更新予定
別冊 | 11 | 水質試験機器 | ポータブル送排風機 | 146 | (株)ｽｲﾃﾞﾝSJF-300DI-1M | 事後 | 低 | 136080 | 2016-01-28 | 9 | 5 | 水質 | 16 | 21 | 2037-01-22 |  |  |  | 3.3125 | 4 | 梯川処理区 | 器材倉庫
別冊 | 11 | 水質試験機器 | ポータブルマルチガスモニター | 150 | 理研機器(株)GX-2009 | 事後 | 低 | 98820 | 2016-02-15 | 9 | 5 | 水質 | 16 | 21 | 2037-02-09 |  |  |  | 3.3125 | 4 | 梯川処理区 | 事務室
別冊 | 11 | 水質試験機器 | ホットプレート | 153 | ｱｽﾞﾜﾝ(株)HPD-4500BZN | 時間 | 中 | 98820 | 2016-02-29 | 9 | 5 | 水質 | 16 | 21 | 2032-02-25 |  |  |  | 3.3125 | 4 | 梯川処理区 | 水質試験室
別冊 | 11 | 水質試験機器 | マグネットスターラー | 145 | ﾔﾏﾄ科学(株)MG600型 | 時間 | 中 | 88236 | 2016-01-19 | 9 | 5 | 水質 | 16 | 21 | 2032-01-15 |  |  |  | 3.3125 | 4 | 梯川処理区 | 水質試験室
別冊 | 21 | テレビ受像機 | カラーテレビ | 9 | 三菱32W-BS50 | 事後 | 低 | 114450 | 1998-03-25 | 27 | 5 | 電子 | 10.5 | 14 | 2012-03-21 |  |  | 無 | -2.7143 | 1 | 梯川処理区 | 水質試験室
別冊 | 21 | 発電機 | 発電機 | 1 | 新ﾀﾞｲﾜEG/41T | 事後 | 低 | 214410 | 1998-03-25 | 27 | 15 | 機械 | 24 | 32 | 2030-03-17 |  |  | 無 | 1.625 | 2 | 梯川処理区 | 器材倉庫
| 21 | 電気及び通信機器類 | 発電機 |  | ｲﾝﾊﾞｰﾀｰ発電機 やまびこ IEG900M-Y/M | 事後 | 低 | 73440 | 2018-01-13 | 7 | 15 | 機械 | 24 | 32 | 2050-01-05 |  |  |  | 4.125 | 5 | 梯川処理区 |  | H29(更新)購入
別冊 | 22 | 工具類 | 移動式四脚 | 11 | 新明和HC-300L | 事後 | 低 | 215250 | 1998-03-25 | 27 | 15 | 機械 | 24 | 32 | 2030-03-17 |  |  |  | 1.625 | 2 | 梯川処理区 | 器材倉庫
別冊 | 25 | 顕微鏡 | 顕微鏡 | 10 | 島津理化BA210E1080ほか | 時間 | 高 | 380160 | 2017-01-19 | 8 | 8 | 水質 | 25.6 | 34 | 2042-08-20 |  |  |  | 4.0625 | 5 | 梯川処理区 | 水質試験室
別冊 | 25 | 高圧洗浄機 | 高圧洗浄機 | 3 | ﾌﾙﾃｯｸ1513MF | 事後 | 低 | 201852 | 2015-10-13 | 9 | 10 | 機械 | 16 | 21 | 2036-10-07 |  |  |  | 3.3125 | 4 | 梯川処理区 | 機械濃縮棟
別冊 | 25 | 圧縮機 | 小型コンプレッサー | 1 | 岩田DSP-04P | 事後 | 低 | 79380 | 1998-03-25 | 27 | 10 | 機械 | 16 | 21 | 2019-03-20 |  |  | 無 | -0.0625 | 1 | 梯川処理区 | 初期脱水機棟
別冊 | 25 | ポンプ | 水中ポンプ | 1 | 新明和CNL651 | 事後 | 低 | 96096 | 1998-03-25 | 27 | 5 | 機械 | 8 | 11 | 2009-03-22 |  |  |  | -5.125 | 1 | 梯川処理区 | 器材倉庫
別冊 | 26 | 雑器具類 | ホワイトボード | 9 | PLUS NW-36SA | 事後 | 低 | 59115 | 1998-03-25 | 27 | 8 | 事務 | 16 | 21 | 2019-03-20 |  |  |  | -0.0625 | 1 | 梯川処理区 | 事務室
| 26 | 梯子類 | 高所作業台 |  | ﾋﾟｶｺｰﾎﾟ RA-2 | 事後 | 低 | 157680 | 2018-01-13 | 7 | 15 | 機械 | 24 | 32 | 2050-01-05 |  |  |  | 4.125 | 5 | 梯川処理区 |  | H29(更新)購入 | 取得年月日要更新
| 26 | 梯子類 | 三脚 |  | 長谷川 ACS-4010V | 事後 | 低 | 101520 | 2018-01-13 | 7 | 15 | 機械 | 24 | 32 | 2050-01-05 |  |  |  | 4.125 | 5 | 梯川処理区 | 合計14,533,419円 | H29(更新)購入 | 取得年月日要更新
[5 empty] | 自動車 | 事後 | 低 | 1260360 | 2015-05-29 | 10 | 5 | 自動車 | 15.5 | 21 | 2036-05-23 |  |  |  | 3.0645 | 4 | 県管理
[5 empty] | 自動車 | 事後 | 低 | 1260360 | 2015-05-29 | 10 | 5 | 自動車 | 15.5 | 21 | 2036-05-23 |  |  |  | 3.0645 | 4 | 県管理
Formulas:
経過 = DATEDIF([取得],TODAY(),"y")

## 犀川
| 区分 | 資産番号 | 細分類 | 細分類名称 | 品名 | 修正後品名 | 台帳番号 | 規格 | 修正後規格 | 管理 方法 | 重要度 | 金額 | 取得 | 経過 | 標準耐用 | 種類 | 目標耐用 | 限界耐用 | 更新 | 除却 |  | 更新 | H29健全度 | H29 | 設置場所 |  | 故障時対応（重要度中以上） | 備考 | ←タイトル赤字は普段表示せず
[13 empty] | 年月日 | 年数 | 年数 |  | 年数 | 年数 | 予定日 | 年月日 | 事由 | 有無 | 計算式 | 健全度 | 処理区 | 場所
| 机 |  | 1 | 机類 | 会議机 | 会議机 | 4 | ﾎｳﾄｸ FXL11 | ﾎｳﾄｸ FXL11 | 事後 | 低 | 28325 | 1994-11-01 | 30 | 15 | 事務 | 30 | 40 | 2034-10-22 |  |  |  | 2 | 2 | 犀川左岸処理区 | 大会議室
| 机 |  | 1 | 机類 | 会議机 | 会議机 | 5 | ﾎｳﾄｸ FXL11 | ﾎｳﾄｸ FXL11 | 事後 | 低 | 28325 | 1994-11-01 | 30 | 15 | 事務 | 30 | 40 | 2034-10-22 |  |  |  | 2 | 2 | 犀川左岸処理区 | 大会議室
| 机 |  | 1 | 机類 | 会議机 | 会議机 | 6 | ﾎｳﾄｸ FXL11 | ﾎｳﾄｸ FXL11 | 事後 | 低 | 28325 | 1994-11-01 | 30 | 15 | 事務 | 30 | 40 | 2034-10-22 |  |  |  | 2 | 2 | 犀川左岸処理区 | 大会議室
| 机 |  | 1 | 机類 | 会議机 | 会議机 | 7 | ﾎｳﾄｸ FXL11 | ﾎｳﾄｸ FXL11 | 事後 | 低 | 28325 | 1994-11-01 | 30 | 15 | 事務 | 30 | 40 | 2034-10-22 |  |  |  | 2 | 2 | 犀川左岸処理区 | 大会議室
| 机 |  | 1 | 机類 | 会議机 | 会議机 | 8 | ﾎｳﾄｸ FXL11 | ﾎｳﾄｸ FXL11 | 事後 | 低 | 28325 | 1994-11-01 | 30 | 15 | 事務 | 30 | 40 | 2034-10-22 |  |  |  | 2 | 2 | 犀川左岸処理区 | 大会議室
| 机 |  | 1 | 机類 | 会議机 | 会議机 | 9 | ﾎｳﾄｸ FXL11 | ﾎｳﾄｸ FXL11 | 事後 | 低 | 28325 | 1994-11-01 | 30 | 15 | 事務 | 30 | 40 | 2034-10-22 |  |  |  | 2 | 2 | 犀川左岸処理区 | 大会議室
| 机 |  | 1 | 机類 | 会議机 | 会議机 | 10 | ﾎｳﾄｸ FXL11 | ﾎｳﾄｸ FXL11 | 事後 | 低 | 28325 | 1994-11-01 | 30 | 15 | 事務 | 30 | 40 | 2034-10-22 |  |  |  | 2 | 2 | 犀川左岸処理区 | 大会議室
| 机 |  | 1 | 机類 | 会議机 | 会議机 | 11 | ﾎｳﾄｸ FXL11 | ﾎｳﾄｸ FXL11 | 事後 | 低 | 28325 | 1994-11-01 | 30 | 15 | 事務 | 30 | 40 | 2034-10-22 |  |  |  | 2 | 2 | 犀川左岸処理区 | 大会議室
| 机 |  | 1 | 机類 | 会議机 | 会議机 | 12 | ﾎｳﾄｸ FXL11 | ﾎｳﾄｸ FXL11 | 事後 | 低 | 28325 | 1994-11-01 | 30 | 15 | 事務 | 30 | 40 | 2034-10-22 |  |  |  | 2 | 2 | 犀川左岸処理区 | 大会議室
| 机 |  | 1 | 机類 | 会議机 | 会議机 | 13 | ﾎｳﾄｸ FXL11 | ﾎｳﾄｸ FXL11 | 事後 | 低 | 28325 | 1994-11-01 | 30 | 15 | 事務 | 30 | 40 | 2034-10-22 |  |  |  | 2 | 2 | 犀川左岸処理区 | 大会議室
| 机 |  | 1 | 机類 | 会議机 | 会議机 | 14 | ﾎｳﾄｸ FXL11 | ﾎｳﾄｸ FXL11 | 事後 | 低 | 28325 | 1994-11-01 | 30 | 15 | 事務 | 30 | 40 | 2034-10-22 |  |  |  | 2 | 2 | 犀川左岸処理区 | 大会議室
| 机 |  | 1 | 机類 | 会議机 | 会議机 | 15 | ﾎｳﾄｸ FXL11 | ﾎｳﾄｸ FXL11 | 事後 | 低 | 28325 | 1994-11-01 | 30 | 15 | 事務 | 30 | 40 | 2034-10-22 |  |  |  | 2 | 2 | 犀川左岸処理区 | 大会議室
| 机 |  | 1 | 机類 | 会議机 | 会議机 | 16 | ﾎｳﾄｸ FXL11 | ﾎｳﾄｸ FXL11 | 事後 | 低 | 28325 | 1994-11-01 | 30 | 15 | 事務 | 30 | 40 | 2034-10-22 |  |  |  | 2 | 2 | 犀川左岸処理区 | 大会議室
| 机 |  | 1 | 机類 | 会議机 | 会議机 | 17 | ﾎｳﾄｸ FXL11 | ﾎｳﾄｸ FXL11 | 事後 | 低 | 28325 | 1994-11-01 | 30 | 15 | 事務 | 30 | 40 | 2034-10-22 |  |  |  | 2 | 2 | 犀川左岸処理区 | 小会議室
| 机 |  | 1 | 机類 | 会議机 | 会議机 | 18 | ﾎｳﾄｸ FXL11 | ﾎｳﾄｸ FXL11 | 事後 | 低 | 28325 | 1994-11-01 | 30 | 15 | 事務 | 30 | 40 | 2034-10-22 |  |  |  | 2 | 2 | 犀川左岸処理区 | 小会議室
| 机 |  | 1 | 机類 | 会議机 | 会議机 | 19 | ﾎｳﾄｸ FXL11 | ﾎｳﾄｸ FXL11 | 事後 | 低 | 28325 | 1994-11-01 | 30 | 15 | 事務 | 30 | 40 | 2034-10-22 |  |  |  | 2 | 2 | 犀川左岸処理区 | 中央監視室
| 机 |  | 1 | 机類 | 会議机 | 会議机 | 20 | ﾎｳﾄｸ FXL11 | ﾎｳﾄｸ FXL11 | 事後 | 低 | 28325 | 1994-11-01 | 30 | 15 | 事務 | 30 | 40 | 2034-10-22 |  |  |  | 2 | 2 | 犀川左岸処理区 | 中央監視室
| 机 |  | 1 | 机類 | 会議机 | 会議机 | 21 | ﾎｳﾄｸ FXL11 | ﾎｳﾄｸ FXL11 | 事後 | 低 | 28325 | 1994-11-01 | 30 | 15 | 事務 | 30 | 40 | 2034-10-22 |  |  |  | 2 | 2 | 犀川左岸処理区 | 水質試験室
| 机 |  | 1 | 机類 | 会議机 | 会議机 | 22 | ﾎｳﾄｸ FXL11 | ﾎｳﾄｸ FXL11 | 事後 | 低 | 28325 | 1994-11-01 | 30 | 15 | 事務 | 30 | 40 | 2034-10-22 |  |  |  | 2 | 2 | 犀川左岸処理区 | 水質試験室
| 机 |  | 1 | 机類 | 会議机 | 会議机 | 23 | ﾎｳﾄｸ FXL11 | ﾎｳﾄｸ FXL11 | 事後 | 低 | 28325 | 1994-11-01 | 30 | 15 | 事務 | 30 | 40 | 2034-10-22 |  |  |  | 2 | 2 | 犀川左岸処理区 | 水質試験室
| 机 |  | 1 | 机類 | 会議机 | 会議机 | 24 | ﾎｳﾄｸ FXL11 | ﾎｳﾄｸ FXL11 | 事後 | 低 | 28325 | 1994-11-01 | 30 | 15 | 事務 | 30 | 40 | 2034-10-22 |  |  |  | 2 | 2 | 犀川左岸処理区 | 汚泥処理棟作業員控室
| 机 |  | 1 | 机類 | 会議机 | 会議机 | 25 | ﾎｳﾄｸ FXL11 | ﾎｳﾄｸ FXL11 | 事後 | 低 | 28325 | 1994-11-01 | 30 | 15 | 事務 | 30 | 40 | 2034-10-22 |  |  |  | 2 | 2 | 犀川左岸処理区 | 汚泥処理棟監視室
| 机 |  | 1 | 机類 | 会議机 | 会議机 | 26 | ﾎｳﾄｸ FXL13幕板付 | ﾎｳﾄｸ FXL13幕板付 | 事後 | 低 | 37698 | 1994-11-01 | 30 | 15 | 事務 | 30 | 40 | 2034-10-22 |  |  |  | 2 | 2 | 犀川左岸処理区 | 大会議室
| 机 |  | 1 | 机類 | 会議机 | 会議机 | 27 | ﾎｳﾄｸ FXL13幕板付 | ﾎｳﾄｸ FXL13幕板付 | 事後 | 低 | 37698 | 1994-11-01 | 30 | 15 | 事務 | 30 | 40 | 2034-10-22 |  |  |  | 2 | 2 | 犀川左岸処理区 | 大会議室
| 机 |  | 1 | 机類 | 会議机 | 会議机 | 28 | ﾎｳﾄｸ FXL13幕板付 | ﾎｳﾄｸ FXL13幕板付 | 事後 | 低 | 37698 | 1994-11-01 | 30 | 15 | 事務 | 30 | 40 | 2034-10-22 |  |  |  | 2 | 2 | 犀川左岸処理区 | 大会議室
| 机 |  | 1 | 机類 | 会議机 | 会議机 | 29 | ﾎｳﾄｸ FXL13幕板付 | ﾎｳﾄｸ FXL13幕板付 | 事後 | 低 | 37698 | 1994-11-01 | 30 | 15 | 事務 | 30 | 40 | 2034-10-22 |  |  |  | 2 | 2 | 犀川左岸処理区 | 大会議室
| 机 |  | 1 | 机類 | 会議机 | 会議机 | 30 | ﾎｳﾄｸ FXL13幕板付 | ﾎｳﾄｸ FXL13幕板付 | 事後 | 低 | 37698 | 1994-11-01 | 30 | 15 | 事務 | 30 | 40 | 2034-10-22 |  |  |  | 2 | 2 | 犀川左岸処理区 | 大会議室
| 机 |  | 1 | 机類 | 会議机 | 会議机 | 31 | ﾎｳﾄｸ FXL13幕板付 | ﾎｳﾄｸ FXL13幕板付 | 事後 | 低 | 37698 | 1994-11-01 | 30 | 15 | 事務 | 30 | 40 | 2034-10-22 |  |  |  | 2 | 2 | 犀川左岸処理区 | 大会議室
| 机 |  | 1 | 机類 | 会議机 | 会議机 | 32 | ﾎｳﾄｸ FXL13幕板付 | ﾎｳﾄｸ FXL13幕板付 | 事後 | 低 | 37698 | 1994-11-01 | 30 | 15 | 事務 | 30 | 40 | 2034-10-22 |  |  |  | 2 | 2 | 犀川左岸処理区 | 大会議室
| 机 |  | 1 | 机類 | 会議机 | 会議机 | 33 | ﾎｳﾄｸ FXL13幕板付 | ﾎｳﾄｸ FXL13幕板付 | 事後 | 低 | 37698 | 1994-11-01 | 30 | 15 | 事務 | 30 | 40 | 2034-10-22 |  |  |  | 2 | 2 | 犀川左岸処理区 | 大会議室
| 机 |  | 1 | 机類 | 会議机 | 会議机 | 34 | ﾎｳﾄｸ FXL13幕板付 | ﾎｳﾄｸ FXL13幕板付 | 事後 | 低 | 37698 | 1994-11-01 | 30 | 15 | 事務 | 30 | 40 | 2034-10-22 |  |  |  | 2 | 2 | 犀川左岸処理区 | 小会議室
| 机 |  | 1 | 机類 | 会議机 | 会議机 | 35 | ﾎｳﾄｸ FXL13幕板付 | ﾎｳﾄｸ FXL13幕板付 | 事後 | 低 | 37698 | 1994-11-01 | 30 | 15 | 事務 | 30 | 40 | 2034-10-22 |  |  |  | 2 | 2 | 犀川左岸処理区 | 小会議室
| 机 |  | 1 | 机類 | 片袖机 | 片袖机 | 9 | ｳﾁﾀﾞ HD-107-3 | ｳﾁﾀﾞ HD-107-3 | 事後 | 低 | 34299 | 1994-11-01 | 30 | 15 | 事務 | 30 | 40 | 2034-10-22 |  |  |  | 2 | 2 | 犀川左岸処理区 | 水質試験室
| 机 |  | 1 | 机類 | 片袖机 | 片袖机 | 10 | ｳﾁﾀﾞ 368-6107 | ｳﾁﾀﾞ 368-6107 | 事後 | 低 | 34299 | 1995-04-04 | 30 | 15 | 事務 | 30 | 40 | 2035-03-25 |  |  |  | 2 | 2 | 犀川左岸処理区 | 水質試験室
| 机 |  | 1 | 机類 | 片袖机 | 片袖机 | 11 | ｳﾁﾀﾞ 368-6107 | ｳﾁﾀﾞ 368-6107 | 事後 | 低 | 34299 | 1995-04-04 | 30 | 15 | 事務 | 30 | 40 | 2035-03-25 |  |  |  | 2 | 2 | 犀川左岸処理区 | 水質試験室
| 机 |  | 1 | 机類 | 教卓 | 教卓 | 1 | ﾎｳﾄｸ 木製教卓2型 | ﾎｳﾄｸ 木製教卓2型 | 事後 | 低 | 37698 | 1994-11-01 | 30 | 8 | 事務 | 16 | 21 | 2015-10-27 |  |  |  | -0.625 | 1 | 犀川左岸処理区 | 大会議室
| 机 |  | 1 | 机類 | テーブル | テーブル | 2 | ﾎｳﾄｸ ｽﾀｯﾌﾃｰﾌﾞﾙ | ﾎｳﾄｸ ｽﾀｯﾌﾃｰﾌﾞﾙ | 事後 | 低 | 58092 | 1994-11-01 | 30 | 15 | 事務 | 30 | 40 | 2034-10-22 |  |  |  | 2 | 2 | 犀川左岸処理区 | 作業員控室
| 机 |  | 1 | 机類 | テーブル | テーブル | 7 | ﾐｰﾃｨﾝｸﾞﾃｰﾌﾞﾙ ｳﾁﾀﾞ 327-3126 | ﾐｰﾃｨﾝｸﾞﾃｰﾌﾞﾙ ｳﾁﾀﾞ 327-3126 | 事後 | 低 | 92597 | 1996-04-01 | 29 | 15 | 事務 | 30 | 40 | 2036-03-22 |  |  |  | 2.1 | 3 | 犀川左岸処理区 | 管理棟２Ｆ廊下
| 机 |  | 1 | 机類 | 長机 | 長机 | 1 | 折りたたみﾃｰﾌﾞﾙ ﾎｳﾄｸNVﾄﾚﾆｱ BT251 | 折りたたみﾃｰﾌﾞﾙ ﾎｳﾄｸNVﾄﾚﾆｱ BT251 | 事後 | 低 | 19673 | 1996-03-29 | 29 | 8 | 事務 | 16 | 21 | 2017-03-24 |  |  |  | -0.4375 | 1 | 犀川左岸処理区 | 大会議室
| 机 |  | 1 | 机類 | 長机 | 長机 | 2 | 折りたたみﾃｰﾌﾞﾙ ﾎｳﾄｸNVﾄﾚﾆｱ BT251 | 折りたたみﾃｰﾌﾞﾙ ﾎｳﾄｸNVﾄﾚﾆｱ BT251 | 事後 | 低 | 19673 | 1996-03-29 | 29 | 8 | 事務 | 16 | 21 | 2017-03-24 |  |  |  | -0.4375 | 1 | 犀川左岸処理区 | 大会議室
| 机 |  | 1 | 机類 | 長机 | 長机 | 3 | 折りたたみﾃｰﾌﾞﾙ ﾎｳﾄｸNVﾄﾚﾆｱ BT251 | 折りたたみﾃｰﾌﾞﾙ ﾎｳﾄｸNVﾄﾚﾆｱ BT251 | 事後 | 低 | 19673 | 1996-03-29 | 29 | 8 | 事務 | 16 | 21 | 2017-03-24 |  |  |  | -0.4375 | 1 | 犀川左岸処理区 | 大会議室
| 机 |  | 1 | 机類 | 長机 | 長机 | 4 | 折りたたみﾃｰﾌﾞﾙ ﾎｳﾄｸNVﾄﾚﾆｱ BT251 | 折りたたみﾃｰﾌﾞﾙ ﾎｳﾄｸNVﾄﾚﾆｱ BT251 | 事後 | 低 | 19673 | 1996-03-29 | 29 | 8 | 事務 | 16 | 21 | 2017-03-24 |  |  |  | -0.4375 | 1 | 犀川左岸処理区 | 大会議室
| 机 |  | 1 | 机類 | 長机 | 長机 | 5 | 折りたたみﾃｰﾌﾞﾙ ﾎｳﾄｸNVﾄﾚﾆｱ BT251 | 折りたたみﾃｰﾌﾞﾙ ﾎｳﾄｸNVﾄﾚﾆｱ BT251 | 事後 | 低 | 19673 | 1996-03-29 | 29 | 8 | 事務 | 16 | 21 | 2017-03-24 |  |  |  | -0.4375 | 1 | 犀川左岸処理区 | 玄関
| 机 |  | 1 | 机類 | 長机 | 長机 | 6 | 折りたたみﾃｰﾌﾞﾙ ﾎｳﾄｸNVﾄﾚﾆｱ BT251 | 折りたたみﾃｰﾌﾞﾙ ﾎｳﾄｸNVﾄﾚﾆｱ BT251 | 事後 | 低 | 19673 | 1996-03-29 | 29 | 8 | 事務 | 16 | 21 | 2017-03-24 |  |  |  | -0.4375 | 1 | 犀川左岸処理区 | 熱交換器棟
| 机 |  | 1 | 机類 | 長机 | 長机 | 7 | 折りたたみﾃｰﾌﾞﾙ ﾎｳﾄｸNVﾄﾚﾆｱ BT251 | 折りたたみﾃｰﾌﾞﾙ ﾎｳﾄｸNVﾄﾚﾆｱ BT251 | 事後 | 低 | 19673 | 1996-03-29 | 29 | 8 | 事務 | 16 | 21 | 2017-03-24 |  |  |  | -0.4375 | 1 | 犀川左岸処理区 | 熱交換器棟
| 机 |  | 1 | 机類 | 長机 | 長机 | 8 | 折りたたみﾃｰﾌﾞﾙ ﾎｳﾄｸNVﾄﾚﾆｱ BT251 | 折りたたみﾃｰﾌﾞﾙ ﾎｳﾄｸNVﾄﾚﾆｱ BT251 | 事後 | 低 | 19673 | 1996-03-29 | 29 | 8 | 事務 | 16 | 21 | 2017-03-24 |  |  |  | -0.4375 | 1 | 犀川左岸処理区 | 熱交換器棟
| 机 |  | 1 | 机類 | 長机 | 長机 | 9 | 折りたたみﾃｰﾌﾞﾙ ﾎｳﾄｸNVﾄﾚﾆｱ BT251 | 折りたたみﾃｰﾌﾞﾙ ﾎｳﾄｸNVﾄﾚﾆｱ BT251 | 事後 | 低 | 19673 | 1996-03-29 | 29 | 8 | 事務 | 16 | 21 | 2017-03-24 |  |  |  | -0.4375 | 1 | 犀川左岸処理区 | 熱交換器棟
別冊 | 机 |  | 1 | 机類 | 両袖机(課長・補佐用) | 両袖机(課長・補佐用) | 82 | ウチダ368-5148 | ウチダ368-5148 | 事後 | 低 | 54000 | 1995-04-04 | 30 | 8 | 事務 | 16 | 21 | 2016-03-29 |  |  |  | -0.625 | 1 | 犀川左岸処理区 | 事務室
| 机 |  | 1 | 机類 | 脇机 | 脇机 | 8 | ｳﾁﾀﾞ 368-6044 | ｳﾁﾀﾞ 368-6044 | 事後 | 低 | 26986 | 1994-12-22 | 30 | 8 | 事務 | 16 | 21 | 2015-12-17 |  |  |  | -0.625 | 1 | 犀川左岸処理区 | 水質試験室
| 机 |  | 1 | 机類 | 脇机 | 脇机 | 9 | ｳﾁﾀﾞ 368-6044 | ｳﾁﾀﾞ 368-6044 | 事後 | 低 | 26986 | 1995-04-04 | 30 | 8 | 事務 | 16 | 21 | 2016-03-29 |  |  |  | -0.625 | 1 | 犀川左岸処理区 | 水質試験室
| 机 |  | 1 | 机類 | 脇机 | 脇机 | 10 | ｳﾁﾀﾞ 368-6044 | ｳﾁﾀﾞ 368-6044 | 事後 | 低 | 26986 | 1995-04-04 | 30 | 8 | 事務 | 16 | 21 | 2016-03-29 |  |  |  | -0.625 | 1 | 犀川左岸処理区 | 水質試験室
別冊 | いす |  | 2 | いす類 | 椅子(課長・補佐用) | 椅子(課長・補佐用) | 188 | ｵｶﾑﾗCX45GR-FM26 | ｵｶﾑﾗCX45GR-FM26 | 事後 | 低 | 53500 | 2002-12-27 | 22 | 8 | 事務 | 16 | 21 | 2023-12-22 |  |  |  | 0.875 | 1 | 犀川左岸処理区 | 事務室
| いす |  | 2 | いす類 | 角いす | 角いす | 5 | ﾎｳﾄｸ ｱｸｾﾙ DS61 | ﾎｳﾄｸ ｱｸｾﾙ DS61 | 事後 | 低 | 12566 | 1994-11-01 | 30 | 8 | 事務 | 16 | 21 | 2015-10-27 |  |  |  | -0.625 | 1 | 犀川左岸処理区 | 中央監視室
| いす |  | 2 | いす類 | 角いす | 角いす | 6 | ﾎｳﾄｸ ｱｸｾﾙ DS61 | ﾎｳﾄｸ ｱｸｾﾙ DS61 | 事後 | 低 | 12566 | 1994-11-01 | 30 | 8 | 事務 | 16 | 21 | 2015-10-27 |  |  |  | -0.625 | 1 | 犀川左岸処理区 | 大会議室
| いす |  | 2 | いす類 | 角いす | 角いす | 7 | ﾎｳﾄｸ ｱｸｾﾙ DS61 | ﾎｳﾄｸ ｱｸｾﾙ DS61 | 事後 | 低 | 12566 | 1994-11-01 | 30 | 8 | 事務 | 16 | 21 | 2015-10-27 |  |  |  | -0.625 | 1 | 犀川左岸処理区 | 中央監視室
| いす |  | 2 | いす類 | 角いす | 角いす | 8 | ﾎｳﾄｸ ｱｸｾﾙ DS61 | ﾎｳﾄｸ ｱｸｾﾙ DS61 | 事後 | 低 | 12566 | 1994-11-01 | 30 | 8 | 事務 | 16 | 21 | 2015-10-27 |  |  |  | -0.625 | 1 | 犀川左岸処理区 | 中央監視室
| いす |  | 2 | いす類 | 角いす | 角いす | 9 | ﾎｳﾄｸ ｱｸｾﾙ DS61 | ﾎｳﾄｸ ｱｸｾﾙ DS61 | 事後 | 低 | 12566 | 1994-11-01 | 30 | 8 | 事務 | 16 | 21 | 2015-10-27 |  |  |  | -0.625 | 1 | 犀川左岸処理区 | 大会議室
| いす |  | 2 | いす類 | 角いす | 角いす | 10 | ﾎｳﾄｸ ｱｸｾﾙ DS61 | ﾎｳﾄｸ ｱｸｾﾙ DS61 | 事後 | 低 | 12566 | 1994-11-01 | 30 | 8 | 事務 | 16 | 21 | 2015-10-27 |  |  |  | -0.625 | 1 | 犀川左岸処理区 | 大会議室
| いす |  | 2 | いす類 | 角いす | 角いす | 11 | ﾎｳﾄｸ ｱｸｾﾙ DS61 | ﾎｳﾄｸ ｱｸｾﾙ DS61 | 事後 | 低 | 12566 | 1994-11-01 | 30 | 8 | 事務 | 16 | 21 | 2015-10-27 |  |  |  | -0.625 | 1 | 犀川左岸処理区 | 大会議室
| いす |  | 2 | いす類 | 角いす | 角いす | 12 | ﾎｳﾄｸ ｱｸｾﾙ DS61 | ﾎｳﾄｸ ｱｸｾﾙ DS61 | 事後 | 低 | 12566 | 1994-11-01 | 30 | 8 | 事務 | 16 | 21 | 2015-10-27 |  |  |  | -0.625 | 1 | 犀川左岸処理区 | 大会議室
| いす |  | 2 | いす類 | 角いす | 角いす | 13 | ﾎｳﾄｸ ｱｸｾﾙ DS61 | ﾎｳﾄｸ ｱｸｾﾙ DS61 | 事後 | 低 | 12566 | 1994-11-01 | 30 | 8 | 事務 | 16 | 21 | 2015-10-27 |  |  |  | -0.625 | 1 | 犀川左岸処理区 | 大会議室
| いす |  | 2 | いす類 | 角いす | 角いす | 14 | ﾎｳﾄｸ ｱｸｾﾙ DS61 | ﾎｳﾄｸ ｱｸｾﾙ DS61 | 事後 | 低 | 12566 | 1994-11-01 | 30 | 8 | 事務 | 16 | 21 | 2015-10-27 |  |  |  | -0.625 | 1 | 犀川左岸処理区 | 水質試験室
| いす |  | 2 | いす類 | 角いす | 角いす | 15 | ﾎｳﾄｸ ｱｸｾﾙ DS61 | ﾎｳﾄｸ ｱｸｾﾙ DS61 | 事後 | 低 | 12566 | 1994-11-01 | 30 | 8 | 事務 | 16 | 21 | 2015-10-27 |  |  |  | -0.625 | 1 | 犀川左岸処理区 | 中央監視室
| いす |  | 2 | いす類 | 角いす | 角いす | 16 | ﾎｳﾄｸ ｱｸｾﾙ DS61 | ﾎｳﾄｸ ｱｸｾﾙ DS61 | 事後 | 低 | 12566 | 1994-11-01 | 30 | 8 | 事務 | 16 | 21 | 2015-10-27 |  |  |  | -0.625 | 1 | 犀川左岸処理区 | 水質試験室
| いす |  | 2 | いす類 | 角いす | 角いす | 17 | ﾎｳﾄｸ ｱｸｾﾙ DS61 | ﾎｳﾄｸ ｱｸｾﾙ DS61 | 事後 | 低 | 12566 | 1994-11-01 | 30 | 8 | 事務 | 16 | 21 | 2015-10-27 |  |  |  | -0.625 | 1 | 犀川左岸処理区 | 大会議室
| いす |  | 2 | いす類 | 角いす | 角いす | 18 | ﾎｳﾄｸ ｱｸｾﾙ DS61 | ﾎｳﾄｸ ｱｸｾﾙ DS61 | 事後 | 低 | 12566 | 1994-11-01 | 30 | 8 | 事務 | 16 | 21 | 2015-10-27 |  |  |  | -0.625 | 1 | 犀川左岸処理区 | 大会議室
| いす |  | 2 | いす類 | 角いす | 角いす | 19 | ﾎｳﾄｸ ｱｸｾﾙ DS61 | ﾎｳﾄｸ ｱｸｾﾙ DS61 | 事後 | 低 | 12566 | 1994-11-01 | 30 | 8 | 事務 | 16 | 21 | 2015-10-27 |  |  |  | -0.625 | 1 | 犀川左岸処理区 | 大会議室
| いす |  | 2 | いす類 | 角いす | 角いす | 20 | ﾎｳﾄｸ ｱｸｾﾙ DS61 | ﾎｳﾄｸ ｱｸｾﾙ DS61 | 事後 | 低 | 12566 | 1994-11-01 | 30 | 8 | 事務 | 16 | 21 | 2015-10-27 |  |  |  | -0.625 | 1 | 犀川左岸処理区 | 大会議室
| いす |  | 2 | いす類 | 角いす | 角いす | 21 | ﾎｳﾄｸ ｱｸｾﾙ DS61 | ﾎｳﾄｸ ｱｸｾﾙ DS61 | 事後 | 低 | 12566 | 1994-11-01 | 30 | 8 | 事務 | 16 | 21 | 2015-10-27 |  |  |  | -0.625 | 1 | 犀川左岸処理区 | 大会議室
| いす |  | 2 | いす類 | 角いす | 角いす | 22 | ﾎｳﾄｸ ｱｸｾﾙ DS61 | ﾎｳﾄｸ ｱｸｾﾙ DS61 | 事後 | 低 | 12566 | 1994-11-01 | 30 | 8 | 事務 | 16 | 21 | 2015-10-27 |  |  |  | -0.625 | 1 | 犀川左岸処理区 | 大会議室
| いす |  | 2 | いす類 | 角いす | 角いす | 23 | ﾎｳﾄｸ ｱｸｾﾙ DS61 | ﾎｳﾄｸ ｱｸｾﾙ DS61 | 事後 | 低 | 12566 | 1994-11-01 | 30 | 8 | 事務 | 16 | 21 | 2015-10-27 |  |  |  | -0.625 | 1 | 犀川左岸処理区 | 管理棟２Ｆ廊下
| いす |  | 2 | いす類 | 角いす | 角いす | 24 | ﾎｳﾄｸ ｱｸｾﾙ DS61 | ﾎｳﾄｸ ｱｸｾﾙ DS61 | 事後 | 低 | 12566 | 1994-11-01 | 30 | 8 | 事務 | 16 | 21 | 2015-10-27 |  |  |  | -0.625 | 1 | 犀川左岸処理区 | 大会議室
| いす |  | 2 | いす類 | 角いす | 角いす | 25 | ﾎｳﾄｸ ｱｸｾﾙ DS61 | ﾎｳﾄｸ ｱｸｾﾙ DS61 | 事後 | 低 | 12566 | 1994-11-01 | 30 | 8 | 事務 | 16 | 21 | 2015-10-27 |  |  |  | -0.625 | 1 | 犀川左岸処理区 | 大会議室
| いす |  | 2 | いす類 | 角いす | 角いす | 26 | ﾎｳﾄｸ ｱｸｾﾙ DS61 | ﾎｳﾄｸ ｱｸｾﾙ DS61 | 事後 | 低 | 12566 | 1994-11-01 | 30 | 8 | 事務 | 16 | 21 | 2015-10-27 |  |  |  | -0.625 | 1 | 犀川左岸処理区 | 中央監視室
| いす |  | 2 | いす類 | 角いす | 角いす | 27 | ﾎｳﾄｸ ｱｸｾﾙ DS61 | ﾎｳﾄｸ ｱｸｾﾙ DS61 | 事後 | 低 | 12566 | 1994-11-01 | 30 | 8 | 事務 | 16 | 21 | 2015-10-27 |  |  |  | -0.625 | 1 | 犀川左岸処理区 | 大会議室
| いす |  | 2 | いす類 | 角いす | 角いす | 28 | ﾎｳﾄｸ ｱｸｾﾙ DS61 | ﾎｳﾄｸ ｱｸｾﾙ DS61 | 事後 | 低 | 12566 | 1994-11-01 | 30 | 8 | 事務 | 16 | 21 | 2015-10-27 |  |  |  | -0.625 | 1 | 犀川左岸処理区 | 小会議室
| いす |  | 2 | いす類 | 角いす | 角いす | 29 | ﾎｳﾄｸ ｱｸｾﾙ DS61 | ﾎｳﾄｸ ｱｸｾﾙ DS61 | 事後 | 低 | 12566 | 1994-11-01 | 30 | 8 | 事務 | 16 | 21 | 2015-10-27 |  |  |  | -0.625 | 1 | 犀川左岸処理区 | 小会議室
| いす |  | 2 | いす類 | 角いす | 角いす | 31 | ﾎｳﾄｸ ｱｸｾﾙ DS61 | ﾎｳﾄｸ ｱｸｾﾙ DS61 | 事後 | 低 | 12566 | 1994-11-01 | 30 | 8 | 事務 | 16 | 21 | 2015-10-27 |  |  |  | -0.625 | 1 | 犀川左岸処理区 | 大会議室
| いす |  | 2 | いす類 | 角いす | 角いす | 32 | ﾎｳﾄｸ ｱｸｾﾙ DS61 | ﾎｳﾄｸ ｱｸｾﾙ DS61 | 事後 | 低 | 12566 | 1994-11-01 | 30 | 8 | 事務 | 16 | 21 | 2015-10-27 |  |  |  | -0.625 | 1 | 犀川左岸処理区 | 中央監視室
| いす |  | 2 | いす類 | 角いす | 角いす | 33 | ﾎｳﾄｸ ｱｸｾﾙ DS61 | ﾎｳﾄｸ ｱｸｾﾙ DS61 | 事後 | 低 | 12566 | 1994-11-01 | 30 | 8 | 事務 | 16 | 21 | 2015-10-27 |  |  |  | -0.625 | 1 | 犀川左岸処理区 | 小会議室
| いす |  | 2 | いす類 | 角いす | 角いす | 34 | ﾎｳﾄｸ ｱｸｾﾙ DS61 | ﾎｳﾄｸ ｱｸｾﾙ DS61 | 事後 | 低 | 12566 | 1994-11-01 | 30 | 8 | 事務 | 16 | 21 | 2015-10-27 |  |  |  | -0.625 | 1 | 犀川左岸処理区 | 管理棟２Ｆ廊下
| いす |  | 2 | いす類 | 角いす | 角いす | 35 | ﾎｳﾄｸ ｱｸｾﾙ DS61 | ﾎｳﾄｸ ｱｸｾﾙ DS61 | 事後 | 低 | 12566 | 1994-11-01 | 30 | 8 | 事務 | 16 | 21 | 2015-10-27 |  |  |  | -0.625 | 1 | 犀川左岸処理区 | 大会議室
| いす |  | 2 | いす類 | 角いす | 角いす | 36 | ﾎｳﾄｸ ｱｸｾﾙ DS61 | ﾎｳﾄｸ ｱｸｾﾙ DS61 | 事後 | 低 | 12566 | 1994-11-01 | 30 | 8 | 事務 | 16 | 21 | 2015-10-27 |  |  |  | -0.625 | 1 | 犀川左岸処理区 | 大会議室
| いす |  | 2 | いす類 | 角いす | 角いす | 37 | ﾎｳﾄｸ ｱｸｾﾙ DS61 | ﾎｳﾄｸ ｱｸｾﾙ DS61 | 事後 | 低 | 12566 | 1994-11-01 | 30 | 8 | 事務 | 16 | 21 | 2015-10-27 |  |  |  | -0.625 | 1 | 犀川左岸処理区 | 大会議室
| いす |  | 2 | いす類 | 角いす | 角いす | 38 | ﾎｳﾄｸ ｱｸｾﾙ DS61 | ﾎｳﾄｸ ｱｸｾﾙ DS61 | 事後 | 低 | 12566 | 1994-11-01 | 30 | 8 | 事務 | 16 | 21 | 2015-10-27 |  |  |  | -0.625 | 1 | 犀川左岸処理区 | 大会議室
| いす |  | 2 | いす類 | 角いす | 角いす | 39 | ﾎｳﾄｸ ｱｸｾﾙ DS61 | ﾎｳﾄｸ ｱｸｾﾙ DS61 | 事後 | 低 | 12566 | 1994-11-01 | 30 | 8 | 事務 | 16 | 21 | 2015-10-27 |  |  |  | -0.625 | 1 | 犀川左岸処理区 | 水質試験室
| いす |  | 2 | いす類 | 角いす | 角いす | 40 | ﾎｳﾄｸ ｱｸｾﾙ DS61 | ﾎｳﾄｸ ｱｸｾﾙ DS61 | 事後 | 低 | 12566 | 1994-11-01 | 30 | 8 | 事務 | 16 | 21 | 2015-10-27 |  |  |  | -0.625 | 1 | 犀川左岸処理区 | 中央監視室
| いす |  | 2 | いす類 | 角いす | 角いす | 41 | ﾎｳﾄｸ ｱｸｾﾙ DS61 | ﾎｳﾄｸ ｱｸｾﾙ DS61 | 事後 | 低 | 12566 | 1994-11-01 | 30 | 8 | 事務 | 16 | 21 | 2015-10-27 |  |  |  | -0.625 | 1 | 犀川左岸処理区 | 大会議室
| いす |  | 2 | いす類 | 角いす | 角いす | 42 | ﾎｳﾄｸ ｱｸｾﾙ DS61 | ﾎｳﾄｸ ｱｸｾﾙ DS61 | 事後 | 低 | 12566 | 1994-11-01 | 30 | 8 | 事務 | 16 | 21 | 2015-10-27 |  |  |  | -0.625 | 1 | 犀川左岸処理区 | 大会議室
| いす |  | 2 | いす類 | 角いす | 角いす | 43 | ﾎｳﾄｸ ｱｸｾﾙ DS61 | ﾎｳﾄｸ ｱｸｾﾙ DS61 | 事後 | 低 | 12566 | 1994-11-01 | 30 | 8 | 事務 | 16 | 21 | 2015-10-27 |  |  |  | -0.625 | 1 | 犀川左岸処理区 | 大会議室
| いす |  | 2 | いす類 | 角いす | 角いす | 44 | ﾎｳﾄｸ ｱｸｾﾙ DS61 | ﾎｳﾄｸ ｱｸｾﾙ DS61 | 事後 | 低 | 12566 | 1994-11-01 | 30 | 8 | 事務 | 16 | 21 | 2015-10-27 |  |  |  | -0.625 | 1 | 犀川左岸処理区 | 中央監視室
| いす |  | 2 | いす類 | 角いす | 角いす | 45 | ﾎｳﾄｸ ｱｸｾﾙ DS61 | ﾎｳﾄｸ ｱｸｾﾙ DS61 | 事後 | 低 | 12566 | 1994-11-01 | 30 | 8 | 事務 | 16 | 21 | 2015-10-27 |  |  |  | -0.625 | 1 | 犀川左岸処理区 | 管理棟２Ｆ廊下
| いす |  | 2 | いす類 | 角いす | 角いす | 46 | ﾎｳﾄｸ ｱｸｾﾙ DS61 | ﾎｳﾄｸ ｱｸｾﾙ DS61 | 事後 | 低 | 12566 | 1994-11-01 | 30 | 8 | 事務 | 16 | 21 | 2015-10-27 |  |  |  | -0.625 | 1 | 犀川左岸処理区 | 大会議室
| いす |  | 2 | いす類 | 角いす | 角いす | 47 | ﾎｳﾄｸ ｱｸｾﾙ DS61 | ﾎｳﾄｸ ｱｸｾﾙ DS61 | 事後 | 低 | 12566 | 1994-11-01 | 30 | 8 | 事務 | 16 | 21 | 2015-10-27 |  |  |  | -0.625 | 1 | 犀川左岸処理区 | 中央監視室
| いす |  | 2 | いす類 | 角いす | 角いす | 48 | ﾎｳﾄｸ ｱｸｾﾙ DS61 | ﾎｳﾄｸ ｱｸｾﾙ DS61 | 事後 | 低 | 12566 | 1994-11-01 | 30 | 8 | 事務 | 16 | 21 | 2015-10-27 |  |  |  | -0.625 | 1 | 犀川左岸処理区 | 大会議室
| いす |  | 2 | いす類 | 角いす | 角いす | 49 | ﾎｳﾄｸ ｱｸｾﾙ DS61 | ﾎｳﾄｸ ｱｸｾﾙ DS61 | 事後 | 低 | 12566 | 1994-11-01 | 30 | 8 | 事務 | 16 | 21 | 2015-10-27 |  |  |  | -0.625 | 1 | 犀川左岸処理区 | 小会議室
| いす |  | 2 | いす類 | 角いす | 角いす | 50 | ﾎｳﾄｸ ｱｸｾﾙ DS61 | ﾎｳﾄｸ ｱｸｾﾙ DS61 | 事後 | 低 | 12566 | 1994-11-01 | 30 | 8 | 事務 | 16 | 21 | 2015-10-27 |  |  |  | -0.625 | 1 | 犀川左岸処理区 | 大会議室
| いす |  | 2 | いす類 | 角いす | 角いす | 51 | ﾎｳﾄｸ ｱｸｾﾙ DS61 | ﾎｳﾄｸ ｱｸｾﾙ DS61 | 事後 | 低 | 12566 | 1994-11-01 | 30 | 8 | 事務 | 16 | 21 | 2015-10-27 |  |  |  | -0.625 | 1 | 犀川左岸処理区 | 大会議室
| いす |  | 2 | いす類 | 角いす | 角いす | 52 | ﾎｳﾄｸ ｱｸｾﾙ DS61 | ﾎｳﾄｸ ｱｸｾﾙ DS61 | 事後 | 低 | 12566 | 1994-11-01 | 30 | 8 | 事務 | 16 | 21 | 2015-10-27 |  |  |  | -0.625 | 1 | 犀川左岸処理区 | 大会議室
| いす |  | 2 | いす類 | 角いす | 角いす | 53 | ﾎｳﾄｸ ｱｸｾﾙ DS61 | ﾎｳﾄｸ ｱｸｾﾙ DS61 | 事後 | 低 | 12566 | 1994-11-01 | 30 | 8 | 事務 | 16 | 21 | 2015-10-27 |  |  |  | -0.625 | 1 | 犀川左岸処理区 | 大会議室
| いす |  | 2 | いす類 | 角いす | 角いす | 54 | ﾎｳﾄｸ ｱｸｾﾙ DS61 | ﾎｳﾄｸ ｱｸｾﾙ DS61 | 事後 | 低 | 12566 | 1994-11-01 | 30 | 8 | 事務 | 16 | 21 | 2015-10-27 |  |  |  | -0.625 | 1 | 犀川左岸処理区 | 大会議室
| いす |  | 2 | いす類 | 角いす | 角いす | 55 | ﾎｳﾄｸ ｱｸｾﾙ DS61 | ﾎｳﾄｸ ｱｸｾﾙ DS61 | 事後 | 低 | 12566 | 1994-11-01 | 30 | 8 | 事務 | 16 | 21 | 2015-10-27 |  |  |  | -0.625 | 1 | 犀川左岸処理区 | 小会議室
| いす |  | 2 | いす類 | 角いす | 角いす | 56 | ﾎｳﾄｸ ｱｸｾﾙ DS61 | ﾎｳﾄｸ ｱｸｾﾙ DS61 | 事後 | 低 | 12566 | 1994-11-01 | 30 | 8 | 事務 | 16 | 21 | 2015-10-27 |  |  |  | -0.625 | 1 | 犀川左岸処理区 | 小会議室
| いす |  | 2 | いす類 | 角いす | 角いす | 57 | ﾎｳﾄｸ ｱｸｾﾙ DS61 | ﾎｳﾄｸ ｱｸｾﾙ DS61 | 事後 | 低 | 12566 | 1994-11-01 | 30 | 8 | 事務 | 16 | 21 | 2015-10-27 |  |  |  | -0.625 | 1 | 犀川左岸処理区 | 大会議室
| いす |  | 2 | いす類 | 角いす | 角いす | 58 | ﾎｳﾄｸ ｱｸｾﾙ DS61 | ﾎｳﾄｸ ｱｸｾﾙ DS61 | 事後 | 低 | 12566 | 1994-11-01 | 30 | 8 | 事務 | 16 | 21 | 2015-10-27 |  |  |  | -0.625 | 1 | 犀川左岸処理区 | 大会議室
| いす |  | 2 | いす類 | 角いす | 角いす | 59 | ﾎｳﾄｸ ｱｸｾﾙ DS61 | ﾎｳﾄｸ ｱｸｾﾙ DS61 | 事後 | 低 | 12566 | 1994-11-01 | 30 | 8 | 事務 | 16 | 21 | 2015-10-27 |  |  |  | -0.625 | 1 | 犀川左岸処理区 | 大会議室
| いす |  | 2 | いす類 | 角いす | 角いす | 60 | ﾎｳﾄｸ ｱｸｾﾙ DS61 | ﾎｳﾄｸ ｱｸｾﾙ DS61 | 事後 | 低 | 12566 | 1994-11-01 | 30 | 8 | 事務 | 16 | 21 | 2015-10-27 |  |  |  | -0.625 | 1 | 犀川左岸処理区 | 大会議室
| いす |  | 2 | いす類 | 角いす | 角いす | 61 | ﾎｳﾄｸ ｱｸｾﾙ DS61 | ﾎｳﾄｸ ｱｸｾﾙ DS61 | 事後 | 低 | 12566 | 1994-11-01 | 30 | 8 | 事務 | 16 | 21 | 2015-10-27 |  |  |  | -0.625 | 1 | 犀川左岸処理区 | 大会議室
| いす |  | 2 | いす類 | 角いす | 角いす | 62 | ﾎｳﾄｸ ｱｸｾﾙ DS61 | ﾎｳﾄｸ ｱｸｾﾙ DS61 | 事後 | 低 | 12566 | 1994-11-01 | 30 | 8 | 事務 | 16 | 21 | 2015-10-27 |  |  |  | -0.625 | 1 | 犀川左岸処理区 | 大会議室
| いす |  | 2 | いす類 | 角いす | 角いす | 63 | ﾎｳﾄｸ ｱｸｾﾙ DS61 | ﾎｳﾄｸ ｱｸｾﾙ DS61 | 事後 | 低 | 12566 | 1994-11-01 | 30 | 8 | 事務 | 16 | 21 | 2015-10-27 |  |  |  | -0.625 | 1 | 犀川左岸処理区 | 小会議室
| いす |  | 2 | いす類 | 角いす | 角いす | 64 | ﾎｳﾄｸ ｱｸｾﾙ DS61 | ﾎｳﾄｸ ｱｸｾﾙ DS61 | 事後 | 低 | 12566 | 1994-11-01 | 30 | 8 | 事務 | 16 | 21 | 2015-10-27 |  |  |  | -0.625 | 1 | 犀川左岸処理区 | 小会議室
| いす |  | 2 | いす類 | 角いす | 角いす | 65 | ﾎｳﾄｸ ｱｸｾﾙ DS61 | ﾎｳﾄｸ ｱｸｾﾙ DS61 | 事後 | 低 | 12566 | 1994-11-01 | 30 | 8 | 事務 | 16 | 21 | 2015-10-27 |  |  |  | -0.625 | 1 | 犀川左岸処理区 | 中央監視室
| いす |  | 2 | いす類 | 角いす | 角いす | 66 | ﾎｳﾄｸ ｱｸｾﾙ DS61 | ﾎｳﾄｸ ｱｸｾﾙ DS61 | 事後 | 低 | 12566 | 1994-11-01 | 30 | 8 | 事務 | 16 | 21 | 2015-10-27 |  |  |  | -0.625 | 1 | 犀川左岸処理区 | 大会議室
| いす |  | 2 | いす類 | 角いす | 角いす | 67 | ﾎｳﾄｸ ｱｸｾﾙ DS61 | ﾎｳﾄｸ ｱｸｾﾙ DS61 | 事後 | 低 | 12566 | 1994-11-01 | 30 | 8 | 事務 | 16 | 21 | 2015-10-27 |  |  |  | -0.625 | 1 | 犀川左岸処理区 | 大会議室
| いす |  | 2 | いす類 | 角いす | 角いす | 68 | ﾎｳﾄｸ ｱｸｾﾙ DS61 | ﾎｳﾄｸ ｱｸｾﾙ DS61 | 事後 | 低 | 12566 | 1994-11-01 | 30 | 8 | 事務 | 16 | 21 | 2015-10-27 |  |  |  | -0.625 | 1 | 犀川左岸処理区 | 大会議室
| いす |  | 2 | いす類 | 角いす | 角いす | 69 | ﾎｳﾄｸ ｱｸｾﾙ DS61 | ﾎｳﾄｸ ｱｸｾﾙ DS61 | 事後 | 低 | 12566 | 1994-11-01 | 30 | 8 | 事務 | 16 | 21 | 2015-10-27 |  |  |  | -0.625 | 1 | 犀川左岸処理区 | 水質試験室
| いす |  | 2 | いす類 | 角いす | 角いす | 70 | ﾎｳﾄｸ ｱｸｾﾙ DS61 | ﾎｳﾄｸ ｱｸｾﾙ DS61 | 事後 | 低 | 12566 | 1994-11-01 | 30 | 8 | 事務 | 16 | 21 | 2015-10-27 |  |  |  | -0.625 | 1 | 犀川左岸処理区 | 大会議室
| いす |  | 2 | いす類 | 角いす | 角いす | 71 | ﾎｳﾄｸ ｱｸｾﾙ DS61 | ﾎｳﾄｸ ｱｸｾﾙ DS61 | 事後 | 低 | 12566 | 1994-11-01 | 30 | 8 | 事務 | 16 | 21 | 2015-10-27 |  |  |  | -0.625 | 1 | 犀川左岸処理区 | 大会議室
| いす |  | 2 | いす類 | 角いす | 角いす | 72 | ﾎｳﾄｸ ｱｸｾﾙ DS61 | ﾎｳﾄｸ ｱｸｾﾙ DS61 | 事後 | 低 | 12566 | 1994-11-01 | 30 | 8 | 事務 | 16 | 21 | 2015-10-27 |  |  |  | -0.625 | 1 | 犀川左岸処理区 | 大会議室
| いす |  | 2 | いす類 | 角いす | 角いす | 73 | ﾎｳﾄｸ ｱｸｾﾙ DS61 | ﾎｳﾄｸ ｱｸｾﾙ DS61 | 事後 | 低 | 12566 | 1994-11-01 | 30 | 8 | 事務 | 16 | 21 | 2015-10-27 |  |  |  | -0.625 | 1 | 犀川左岸処理区 | 大会議室
| いす |  | 2 | いす類 | 角いす | 角いす | 74 | ﾎｳﾄｸ ｱｸｾﾙ DS61 | ﾎｳﾄｸ ｱｸｾﾙ DS61 | 事後 | 低 | 12566 | 1994-11-01 | 30 | 8 | 事務 | 16 | 21 | 2015-10-27 |  |  |  | -0.625 | 1 | 犀川左岸処理区 | 中央監視室
| いす |  | 2 | いす類 | 角いす | 角いす | 75 | ﾎｳﾄｸ ｱｸｾﾙ DS61 | ﾎｳﾄｸ ｱｸｾﾙ DS61 | 事後 | 低 | 12566 | 1994-11-01 | 30 | 8 | 事務 | 16 | 21 | 2015-10-27 |  |  |  | -0.625 | 1 | 犀川左岸処理区 | 中央監視室
| いす |  | 2 | いす類 | 角いす | 角いす | 76 | ﾎｳﾄｸ ｱｸｾﾙ DS61 | ﾎｳﾄｸ ｱｸｾﾙ DS61 | 事後 | 低 | 12566 | 1994-11-01 | 30 | 8 | 事務 | 16 | 21 | 2015-10-27 |  |  |  | -0.625 | 1 | 犀川左岸処理区 | 中央監視室
| いす |  | 2 | いす類 | 角いす | 角いす | 77 | ﾎｳﾄｸ ｱｸｾﾙ DS61 | ﾎｳﾄｸ ｱｸｾﾙ DS61 | 事後 | 低 | 12566 | 1994-11-01 | 30 | 8 | 事務 | 16 | 21 | 2015-10-27 |  |  |  | -0.625 | 1 | 犀川左岸処理区 | 中央監視室
| いす |  | 2 | いす類 | 角いす | 角いす | 78 | ﾎｳﾄｸ ｱｸｾﾙ DS61 | ﾎｳﾄｸ ｱｸｾﾙ DS61 | 事後 | 低 | 12566 | 1994-11-01 | 30 | 8 | 事務 | 16 | 21 | 2015-10-27 |  |  |  | -0.625 | 1 | 犀川左岸処理区 | 管理棟２Ｆ廊下
| いす |  | 2 | いす類 | 角いす | 角いす | 153 | ﾎｳﾄｸ ｱｸｾﾙ DS61 | ﾎｳﾄｸ ｱｸｾﾙ DS61 | 事後 | 低 | 12566 | 1994-11-01 | 30 | 8 | 事務 | 16 | 21 | 2015-10-27 |  |  |  | -0.625 | 1 | 犀川左岸処理区 | 大会議室
| いす |  | 2 | いす類 | 角いす | 角いす | 155 | ﾎｳﾄｸ ｱｸｾﾙ DS61 | ﾎｳﾄｸ ｱｸｾﾙ DS61 | 事後 | 低 | 12566 | 1994-11-01 | 30 | 8 | 事務 | 16 | 21 | 2015-10-27 |  |  |  | -0.625 | 1 | 犀川左岸処理区 | 中央監視室
| いす |  | 2 | いす類 | 角いす | 角いす | 156 | ﾎｳﾄｸ ｱｸｾﾙ DS61 | ﾎｳﾄｸ ｱｸｾﾙ DS61 | 事後 | 低 | 12566 | 1994-11-01 | 30 | 8 | 事務 | 16 | 21 | 2015-10-27 |  |  |  | -0.625 | 1 | 犀川左岸処理区 | 中央監視室
| いす |  | 2 | いす類 | その他いす類 | その他いす類 | 1 | 作業用ﾁｪｱ ﾄﾗｽｺ PW-600S | 作業用ﾁｪｱ ﾄﾗｽｺ PW-600S | 事後 | 低 | 17010 | 2003-08-26 | 21 | 8 | 事務 | 16 | 21 | 2024-08-20 |  |  |  | 1.0625 | 2 | 犀川左岸処理区 | 水質試験室
| いす |  | 2 | いす類 | その他いす類 | その他いす類 | 2 | 作業用ﾁｪｱ ﾄﾗｽｺ L60GC | 作業用ﾁｪｱ ﾄﾗｽｺ L60GC | 事後 | 低 | 11655 | 2003-08-26 | 21 | 8 | 事務 | 16 | 21 | 2024-08-20 |  |  |  | 1.0625 | 2 | 犀川左岸処理区 | 水質試験室
| いす |  | 2 | いす類 | その他いす類 | その他いす類 | 3 | OAﾁｪｱｰ SNC-088H | OAﾁｪｱｰ SNC-088H | 事後 | 低 | 27800 | 1995-02-24 | 30 | 8 | 事務 | 16 | 21 | 2016-02-19 |  |  |  | -0.625 | 1 | 犀川左岸処理区 | 水質試験室
| いす |  | 2 | いす類 | その他いす類 | その他いす類 | 4 | 対薬張り地ｽﾂｰﾙ ｵｶﾑﾗ L7G/ZA-P585 | 対薬張り地ｽﾂｰﾙ ｵｶﾑﾗ L7G/ZA-P585 | 事後 | 低 | 17850 | 2003-08-26 | 21 | 8 | 事務 | 16 | 21 | 2024-08-20 |  |  |  | 1.0625 | 2 | 犀川左岸処理区 | 水質試験室
| いす |  | 2 | いす類 | 肘付いす | 肘付いす | 8 | ｳﾁﾀﾞ JF-120 | ｳﾁﾀﾞ JF-120 | 事後 | 低 | 31518 | 1994-11-01 | 30 | 8 | 事務 | 16 | 21 | 2015-10-27 |  |  |  | -0.625 | 1 | 犀川左岸処理区 | 水質試験室
| いす |  | 2 | いす類 | 肘付いす | 肘付いす | 9 | ｳﾁﾀﾞ JF-120 | ｳﾁﾀﾞ JF-120 | 事後 | 低 | 31518 | 1994-11-01 | 30 | 8 | 事務 | 16 | 21 | 2015-10-27 |  |  |  | -0.625 | 1 | 犀川左岸処理区 | 水質試験室
| いす |  | 2 | いす類 | 肘付いす | 肘付いす | 10 | ｳﾁﾀﾞ JF-120 | ｳﾁﾀﾞ JF-120 | 事後 | 低 | 31518 | 1994-11-01 | 30 | 8 | 事務 | 16 | 21 | 2015-10-27 |  |  |  | -0.625 | 1 | 犀川左岸処理区 | 水質試験室
| いす |  | 2 | いす類 | 肘付いす | 肘付いす | 33 | ｵｶﾑﾗ CX45GRFM26 | ｵｶﾑﾗ CX45GRFM26 | 事後 | 低 | 57855 | 2010-04-07 | 15 | 8 | 事務 | 16 | 21 | 2031-04-02 |  |  |  | 2.1875 | 3 | 犀川左岸処理区 | 中央監視室
| いす |  | 2 | いす類 | 肘付いす | 肘付いす | 34 | ｵｶﾑﾗ CX45GRFM26 | ｵｶﾑﾗ CX45GRFM26 | 事後 | 低 | 57855 | 2010-04-07 | 15 | 8 | 事務 | 16 | 21 | 2031-04-02 |  |  |  | 2.1875 | 3 | 犀川左岸処理区 | 水質試験室
| いす |  | 2 | いす類 | 丸いす | 丸いす | 1 | ﾎｳﾄｸ G91732 | ﾎｳﾄｸ G91732 | 事後 | 低 | 3914 | 1994-11-01 | 30 | 15 | 事務 | 30 | 40 | 2034-10-22 |  |  |  | 2 | 2 | 犀川左岸処理区 | 水質試験室
| いす |  | 2 | いす類 | 丸いす | 丸いす | 2 | ﾎｳﾄｸ G91732 | ﾎｳﾄｸ G91732 | 事後 | 低 | 3914 | 1994-11-01 | 30 | 15 | 事務 | 30 | 40 | 2034-10-22 |  |  |  | 2 | 2 | 犀川左岸処理区 | 水質試験室
| いす |  | 2 | いす類 | 丸いす | 丸いす | 3 | ﾎｳﾄｸ G91732 | ﾎｳﾄｸ G91732 | 事後 | 低 | 3914 | 1994-11-01 | 30 | 15 | 事務 | 30 | 40 | 2034-10-22 |  |  |  | 2 | 2 | 犀川左岸処理区 | 水質試験室
| いす |  | 2 | いす類 | 丸いす | 丸いす | 4 | ﾎｳﾄｸ G91732 | ﾎｳﾄｸ G91732 | 事後 | 低 | 3914 | 1994-11-01 | 30 | 15 | 事務 | 30 | 40 | 2034-10-22 |  |  |  | 2 | 2 | 犀川左岸処理区 | 水質試験室
| いす |  | 2 | いす類 | 丸いす | 丸いす | 5 | ﾎｳﾄｸ G91732 | ﾎｳﾄｸ G91732 | 事後 | 低 | 3914 | 1994-11-01 | 30 | 15 | 事務 | 30 | 40 | 2034-10-22 |  |  |  | 2 | 2 | 犀川左岸処理区 | 水質試験室
| いす |  | 2 | いす類 | 丸いす | 丸いす | 6 | ﾎｳﾄｸ G91732 | ﾎｳﾄｸ G91732 | 事後 | 低 | 3914 | 1994-11-01 | 30 | 15 | 事務 | 30 | 40 | 2034-10-22 |  |  |  | 2 | 2 | 犀川左岸処理区 | 水質試験室
| いす |  | 2 | いす類 | 丸いす | 丸いす | 7 | ﾎｳﾄｸ G91732 | ﾎｳﾄｸ G91732 | 事後 | 低 | 3914 | 1994-11-01 | 30 | 15 | 事務 | 30 | 40 | 2034-10-22 |  |  |  | 2 | 2 | 犀川左岸処理区 | 水質試験室
| いす |  | 2 | いす類 | 丸いす | 丸いす | 8 | ﾎｳﾄｸ G91732 | ﾎｳﾄｸ G91732 | 事後 | 低 | 3914 | 1994-11-01 | 30 | 15 | 事務 | 30 | 40 | 2034-10-22 |  |  |  | 2 | 2 | 犀川左岸処理区 | 水質試験室
| いす |  | 2 | いす類 | 丸いす | 丸いす | 9 | ﾎｳﾄｸ G91732 | ﾎｳﾄｸ G91732 | 事後 | 低 | 3914 | 1994-11-01 | 30 | 15 | 事務 | 30 | 40 | 2034-10-22 |  |  |  | 2 | 2 | 犀川左岸処理区 | 水質試験室
| いす |  | 2 | いす類 | 丸いす | 丸いす | 10 | ﾎｳﾄｸ G91732 | ﾎｳﾄｸ G91732 | 事後 | 低 | 3914 | 1994-11-01 | 30 | 15 | 事務 | 30 | 40 | 2034-10-22 |  |  |  | 2 | 2 | 犀川左岸処理区 | 水質試験室
| いす |  | 2 | いす類 | 丸いす | 丸いす | 22 | ﾎｳﾄｸ G9173２ | ﾎｳﾄｸ G9173２ | 事後 | 低 | 3914 | 1994-11-01 | 30 | 15 | 事務 | 30 | 40 | 2034-10-22 |  |  |  | 2 | 2 | 犀川左岸処理区 | 水質試験室
| いす |  | 2 | いす類 | 丸いす | 丸いす | 23 | ﾎｳﾄｸ G9173２ | ﾎｳﾄｸ G9173２ | 事後 | 低 | 3914 | 1994-11-01 | 30 | 15 | 事務 | 30 | 40 | 2034-10-22 |  |  |  | 2 | 2 | 犀川左岸処理区 | 水質試験室
| いす |  | 2 | いす類 | 丸いす | 丸いす | 24 | ﾎｳﾄｸ G9173２ | ﾎｳﾄｸ G9173２ | 事後 | 低 | 3914 | 1994-11-01 | 30 | 15 | 事務 | 30 | 40 | 2034-10-22 |  |  |  | 2 | 2 | 犀川左岸処理区 | 管理棟３Ｆ
| 棚 |  | 3 | 棚及び箱類 | 下足箱 | 下足箱 | 3 | ｼｭｰｽﾞﾎﾞｯｸｽ ﾎｳﾄｸ 24人長靴用 | ｼｭｰｽﾞﾎﾞｯｸｽ ﾎｳﾄｸ 24人長靴用 | 事後 | 低 | 74057 | 1994-11-01 | 30 | 8 | 事務 | 16 | 21 | 2015-10-27 |  |  |  | -0.625 | 1 | 犀川左岸処理区 | 玄関
| 棚 |  | 3 | 棚及び箱類 | 整理棚 | 整理棚 | 28 | ｽﾁｰﾙ棚 ｻｶｴ 6段用 | ｽﾁｰﾙ棚 ｻｶｴ 6段用 | 事後 | 低 | 65199 | 1994-12-22 | 30 | 8 | 事務 | 16 | 21 | 2015-12-17 |  |  |  | -0.625 | 1 | 犀川左岸処理区 | 空調機室
| 棚 |  | 3 | 棚及び箱類 | 整理棚 | 整理棚 | 32 | ﾏｯﾌﾟｹｰｽ(ﾍﾞｰｽ付) ｳﾁﾀﾞ 874-7000 A0判 | ﾏｯﾌﾟｹｰｽ(ﾍﾞｰｽ付) ｳﾁﾀﾞ 874-7000 A0判 | 事後 | 低 | 91052 | 1995-01-31 | 30 | 15 | 事務 | 30 | 40 | 2035-01-21 |  |  |  | 2 | 2 | 犀川左岸処理区 | 中央監視室
| 棚 |  | 3 | 棚及び箱類 | 整理棚 | 整理棚 | 54 | 書棚 ｳﾁﾀﾞ 379-2700 | 書棚 ｳﾁﾀﾞ 379-2700 | 事後 | 低 | 101661 | 1996-04-01 | 29 | 15 | 事務 | 30 | 40 | 2036-03-22 |  |  |  | 2.1 | 3 | 犀川左岸処理区 | 小会議室
| 棚 | S20122001042 | 3 | 棚及び箱類 | 整理棚 | 整理棚 | 80 | ｽﾗｲﾄﾞｵｰﾌﾟﾝ書庫 一式 ｲﾄｰｷ HTAE-213MM | ｽﾗｲﾄﾞｵｰﾌﾟﾝ書庫 一式 ｲﾄｰｷ HTAE-213MM | 事後 | 低 | 322350 | 2012-05-30 | 13 | 15 | 事務 | 30 | 40 | 2052-05-20 |  |  |  | 3.7 | 4 | 犀川左岸処理区 | 熱交換器棟２Ｆ電気室
| 棚 |  | 3 | 棚及び箱類 | 整理棚 | 整理棚 | 81 | ｵﾌﾟﾝ書庫 ｲﾄｰｷ HTM-219LLS | ｵﾌﾟﾝ書庫 ｲﾄｰｷ HTM-219LLS | 事後 | 低 | 51870 | 2012-05-30 | 13 | 15 | 事務 | 30 | 40 | 2052-05-20 |  |  |  | 3.7 | 4 | 犀川左岸処理区 | 熱交換器棟１Ｆ
| 棚 |  | 3 | 棚及び箱類 | 整理棚 | 整理棚 | 82 | ｵﾌﾟﾝ書庫 ｲﾄｰｷ HTM-219LLS | ｵﾌﾟﾝ書庫 ｲﾄｰｷ HTM-219LLS | 事後 | 低 | 51870 | 2012-05-30 | 13 | 15 | 事務 | 30 | 40 | 2052-05-20 |  |  |  | 3.7 | 4 | 犀川左岸処理区 | 熱交換器棟１Ｆ
| 棚 |  | 3 | 棚及び箱類 | ロッカー | ロッカー | 9 | ｳﾁﾀﾞ 379-2800 | ｳﾁﾀﾞ 379-2800 | 事後 | 低 | 76014 | 1994-11-01 | 30 | 15 | 事務 | 30 | 40 | 2034-10-22 |  |  |  | 2 | 2 | 犀川左岸処理区 | 空調機室
| 冷蔵庫 |  | 3 | 棚及び箱類 | 保冷器 | 保冷器 | 189 | ﾊｲｱｰﾙ JR-NF340A-W | ﾊｲｱｰﾙ JR-NF340A-W | 時間 | 中 | 81000 | 2017-12-25 | 7 | 6 | 水質 | 19.2 | 26 | 2037-03-03 |  |  |  | 3.9062 | 4 | 犀川左岸処理区 | 水質試験室 | 代用可（台帳番号74：冷蔵ショーケース）
| 棚 |  | 3 | 棚及び箱類 | 整理棚 |  | 213 | 両開書庫 コクヨS-370F1NN | 両開書庫 コクヨS-370F1NN | 事後 | 低 | 97900 | 2022-02-10 | 3 | 15 | 事務 | 30 | 40 | 2062-01-31 |  |  |  | 4.7 | 5 | 犀川左岸処理区 | 管理棟２Ｆ事務室 |  |  |  | (R3備品シールファイル 送付)
| 棚 |  | 3 | 棚及び箱類 | ロッカー | ロッカー | 217 | コクヨ S-345FIB-K | コクヨ S-345FIB-K | 事後 | 低 | 40150 | 2022-10-14 | 2 | 15 | 事務 | 30 | 40 | 2062-10-04 |  |  |  | 4.8 | 5 | 犀川左岸処理区 | 水質試験室
| 台 |  | 4 | 台類 | 作業台 | 作業台 | 1 | ｷｬﾋﾞﾈｯﾄ付 ﾀﾞｲｼﾝ工業 | ｷｬﾋﾞﾈｯﾄ付 ﾀﾞｲｼﾝ工業 | 事後 | 低 | 63757 | 1994-12-22 | 30 | 15 | 機械 | 24 | 32 | 2026-12-14 |  |  |  | 1.25 | 2 | 犀川左岸処理区 | 倉庫
| GC-MS | S20202001 068 | 11 | 水質試験機器 | ｶﾞｽｸﾛﾏﾄｸﾞﾗﾌ(GC/MS) | ｶﾞｽｸﾛﾏﾄｸﾞﾗﾌ(GC/ECD) | 重要物品 | 島津GC-MS-QP2020 NX ﾍｯﾄﾞｽﾍﾟｰｽ分析ｼｽﾃﾑ | (株)島津製作所製GC-2014A | 時間 | 高 | 21450000 | 2020-09-14 | 4 | 5 | 水質 | 16 | 21 | 2036-09-10 |  |  |  | 4.25 | 5 | 犀川左岸処理区 | 水質試験室
| GC | S20082001004 | 11 | 水質試験機器 | ｶﾞｽｸﾛﾏﾄｸﾞﾗﾌ(GC/ECD) | ｶﾞｽｸﾛﾏﾄｸﾞﾗﾌ(GC/ECD) | 重要物品 | (株)島津製作所製GC-2014A | (株)島津製作所製GC-2014A | 時間 | 高 | 3255000 | 2008-11-14 | 16 | 5 | 水質 | 16 | 21 | 2024-11-10 |  |  |  | 2 | 2 | 犀川左岸処理区 | 水質試験室 | 代替措置なし ＪＩＳ法に従い試料を保存(PCB/有機水銀)
| HPLC | S20082001005 | 11 | 水質試験機器 | 高速液体ｸﾛﾏﾄｸﾞﾗﾌ | 高速液体ｸﾛﾏﾄｸﾞﾗﾌ | 重要物品 | (株)島津製作所製LC-20AD | (株)島津製作所製LC-20AD | 時間 | 高 | 3465000 | 2008-11-14 | 16 | 5 | 水質 | 16 | 21 | 2024-11-10 |  |  |  | 2 | 2 | 犀川左岸処理区 | 水質試験室 | 代替措置なし ＪＩＳ法に従い試料を保存(ﾁｳﾗﾑ)
| HPLC | S20232001 078 | 11 | 水質試験機器 | 高速液体ｸﾛﾏﾄｸﾞﾗﾌ用PC | 島津HPLC制御用PC一式 | 重要物品 | PC、LABSOL | PC、LABSOL | 事後 | 高 | 770000 | 2024-02-29 | 1 | 5 | 水質 | 年数: 16; 年数: 21; 予定日: 2045-02-23; 処理区: 犀川左岸処理区; 場所: 水質試験室
| ICP発光 | S20212001 072 | 11 | 水質試験機器 | 高周波ﾌﾟﾗｽﾞﾏ発光分光分析装置(ICP) | 高周波ﾌﾟﾗｽﾞﾏ発光分光分析装置(ICP) | 重要物品 | (株)島津製作所製ICPE-9810 | (株)島津製作所製ICPE-9000 | 時間 | 高 | 17160000 | 2022-03-03 | 3 | 5 | 水質 | 16 | 21 | 2038-02-27 |  |  |  | 4.4375 | 5 | 犀川左岸処理区 | 水質試験室 | 代替措置なし ＪＩＳ法に従い試料を保存（重金属）
| PC | S20082001007 | 11 | 水質試験機器 | ｻｰﾊﾞｼｽﾃﾑ | ｻｰﾊﾞｼｽﾃﾑ | 重要物品 | 富士通PRIMERGY TX150S6 | 富士通PRIMERGY TX150S6 | 時間 | 高 | 2289000 | 2008-11-14 | 16 | 5 | 電子 | 10.5 | 14 | 2019-05-13 12:00 |  |  |  | 0.42857 | 1 | 犀川左岸処理区 | 水質試験室 | 各々の機器で解析 | 更新不要
| 分光 | S20112001008 | 11 | 水質試験機器 | 分光光度計 | 分光光度計 | 重要物品 | 紫外可視分光光度計UV-1800(プリンタLP-310付)(株)島津製作所製 | 紫外可視分光光度計UV-1800(プリンタLP-310付)(株)島津製作所製 | 時間 | 高 | 1291500 | 2011-07-12 | 14 | 5 | 水質 | 16 | 21 | 2027-07-08 |  |  |  | 2.375 | 3 | 犀川左岸処理区 | 水質試験室 | 他浄化センターにて分析（ﾘﾝ/窒素/ﾌｪﾉｰﾙ）
| プリンター |  | 11 | 水質試験機器 | 分光光度計用プリンター | プリンター | 重要物品 （付属品） | EPSON PX-S170T | EPSON PX-S170T | 事後 | 低 | 17900 | 2024-11-01 | 0 | 5 | 電子 | 10.5 | 14 | 2019-05-13 12:00 |  |  |  | 5 | 5 | 犀川左岸処理区 | 水質試験室 | 分光光度計用プリンター
| IC | S20152001009 | 11 | 水質試験機器 | ｲｵﾝｸﾛﾏﾄｸﾞﾗﾌ | ｲｵﾝｸﾛﾏﾄｸﾞﾗﾌ | 重要物品 | (株)島津製作所製(送液ﾎﾟﾝﾌﾟ、ｼｽﾃﾑｺﾝﾄﾛｰﾗ、電気伝導度検出器、ｵｰﾄｲﾝｼﾞｪｸﾀｰ、分析ｶﾗﾑ) | (株)島津製作所製(送液ﾎﾟﾝﾌﾟ、ｼｽﾃﾑｺﾝﾄﾛｰﾗ、電気伝導度検出器、ｵｰﾄｲﾝｼﾞｪｸﾀｰ、分析ｶﾗﾑ) | 時間 | 高 | 3672000 | 2016-02-03 | 9 | 5 | 水質 | 16 | 21 | 2032-01-30 |  |  |  | 3.3125 | 4 | 犀川左岸処理区 | 水質試験室 | 代替措置なし ＪＩＳ法に従い試料を保存(ｲｵﾝ類)
| 顕微鏡 | S19942001011 | 11 | 水質試験機器 | 顕微鏡一式 | 顕微鏡一式 | 重要物品 | NIKON XZF-NTF-21(ｶﾗｰﾃﾚﾋﾞｶﾒﾗKP-1251) | NIKON XZF-NTF-21(ｶﾗｰﾃﾚﾋﾞｶﾒﾗKP-1251) | 時間 | 高 | 2410200 | 1994-11-04 | 30 | 5 | 水質 | 16 | 21 | 2010-10-31 |  |  |  | -0.625 | 1 | 犀川左岸処理区 | 水質試験室 | 代用可（台帳番号8顕微鏡） | 更新不要
| 固相抽出システム | S20172001039 | 11 | 水質試験機器 | 固相抽出ｼｽﾃﾑ | 固相抽出ｼｽﾃﾑ | 重要物品 | 日本ｳｫｰﾀｽﾞ(株)Sep-Pak Uni | 日本ｳｫｰﾀｽﾞ(株)Sep-Pak Uni | 時間 | 高 | 1944000 | 2018-01-13 | 7 | 5 | 水質 | 16 | 21 | 2034-01-09 |  |  |  | 3.6875 | 4 | 犀川左岸処理区 | 水質試験室 | 固相抽出器は5台ある為、代用可
別冊 | 減菌器 | S20162001033 | 11 | 水質試験機器 | 乾熱滅菌器 | 乾熱滅菌器 | 166 | 東京理化 NDS-520 | 東京理化 NDS-520 | 時間 | 高 | 126144 | 2016-12-13 | 8 | 5 | 水質 | 16 | 21 | 2032-12-09 |  |  |  | 3.5 | 4 | 犀川左岸処理区 | 水質試験室 | 代用可（台帳番号79定温恒温乾燥機）
別冊 | 器具乾燥器 | S20192001064 | 11 | 水質試験機器 | 器具乾燥器 | 器具乾燥器 | 201 | ﾔﾏﾄ科学DG800 | ﾔﾏﾄ科学DG-82 | 事後 | 低 | 283800 | 2019-10-02 | 5 | 5 | 水質 | 16 | 21 | 2040-09-26 |  |  |  | 4.0625 | 5 | 犀川左岸処理区 | 水質試験室
別冊 | O2/DO計 | S20022001021 | 11 | 水質試験機器 | 携帯型水質測定器O2/DO計ｾｯﾄ | 携帯型水質測定器O2/DO計ｾｯﾄ | 118 | 柴田科学(株)POT-100Mｾｯﾄ | 柴田科学(株)POT-100Mｾｯﾄ | 事後 | 低 | 152670 | 2002-06-18 | 23 | 5 | 水質 | 16 | 21 | 2023-06-13 |  |  | 有 | 0.6875 | 1 | 犀川左岸処理区 | 水質試験室
別冊 | 汚泥濃度計 | S20142001025 | 11 | 水質試験機器 | 携帯用汚泥濃度計 | 携帯用汚泥濃度計 | 137 | ｾﾝﾄﾗﾙ科学ML-54 | ｾﾝﾄﾗﾙ科学ML-54 | 時間 | 高 | 387720 | 2014-12-04 | 10 | 5 | 水質 | 16 | 21 | 2030-11-30 |  |  |  | 3.125 | 4 | 犀川左岸処理区 | 汚泥処理棟 | 他浄化センターより借用
別冊 | 振とう器 | S20212001 073 | 11 | 水質試験機器 | 溶出試験振とう機 | 恒温振とう器 | 22 | ﾀｲﾃｯｸTS-10N | ﾀｲﾃｯｸTS-4N | 時間 | 中 | 517000 | 2022-03-07 | 3 | 5 | 水質 | 16 | 21 | 2038-03-03 |  |  |  | 4.4375 | 5 | 犀川左岸処理区 | 水質試験室 | 他浄化センターにて前処理 （汚泥溶出液作成用） |  |  | (R3備品シールファイル 送付)
別冊 | 残縁計 | S19942001018 | 11 | 水質試験機器 | 残留塩素計 | 残留塩素計 | 27 | ｾﾝﾄﾗﾙ科学L2C-5,VC55 | ｾﾝﾄﾗﾙ科学L2C-5,VC55 | 事後 | 低 | 233810 | 1994-11-10 | 30 | 5 | 水質 | 16 | 21 | 2015-11-05 |  |  | 無 | -0.625 | 1 | 犀川左岸処理区 | 水質試験室 |  | 更新不要
別冊 | 蒸留装置 | S20182011055 | 11 | 水質試験機器 | シアン蒸留装置 | シアン蒸留装置 | 191 | 宮本理研工業AFR-6D | 宮本理研工業AFR-6D | 時間 | 高 | 1123200 | 2018-06-29 | 7 | 5 | 水質 | 16 | 21 | 2034-06-25 |  |  |  | 3.6875 | 4 | 犀川左岸処理区 | 水質試験室 | 他浄化センターにて分析（揮発性有機酸） ＪＩＳ法に従い試料を保存（ｼｱﾝ/ﾌｪﾉｰﾙ）
別冊 | 自動採水器 | S20152001028 | 11 | 水質試験機器 | 自動採水器 | 自動採水器 | 144 | (株)ｾﾝｺﾑHACH AS950 | (株)ｾﾝｺﾑHACH AS950 | 時間 | 中 | 518400 | 2015-10-28 | 9 | 5 | 水質 | 16 | 21 | 2031-10-24 |  |  |  | 3.3125 | 4 | 犀川左岸処理区 | 水質試験室 | 他浄化センターより借用
| 自動採水器 | S20182011056 | 11 | 水質試験機器 | 自動採水器 | 自動採水器 | 193 | (株)ｾﾝｺﾑHACH AS950 | (株)ｾﾝｺﾑHACH AS950 | 時間 | 中 | 613440 | 2018-09-07 | 6 | 5 | 水質 | 16 | 21 | 2034-09-03 |  |  |  | 3.875 | 4 | 犀川左岸処理区 | 水質試験室 | 他浄化センターより借用
別冊 | 純水製造装置 | S20142001024 | 11 | 水質試験機器 | 純水製造装置 | 純水製造装置 | 133 | ﾔﾏﾄ科学WG511 | ﾔﾏﾄ科学WG511 | 時間 | 高 | 347760 | 2014-09-11 | 10 | 5 | 水質 | 16 | 21 | 2030-09-07 |  |  |  | 3.125 | 4 | 犀川左岸処理区 | 水質試験室 | 他浄化センターより蒸留水採水
別冊 | 振動計 | S20152001029 | 13 | 計測類及び試験機器類 | 振動計 | 振動計 | 151 | ﾘｵﾝ(株)VM-82A | ﾘｵﾝ(株)VM-82A | 事後 | 低 | 163836 | 2016-02-23 | 9 | 5 | 水質 | 16 | 21 | 2037-02-17 |  |  |  | 3.3125 | 4 | 犀川左岸処理区 | 中央監視室
別冊 | 水銀測定装置 | S20142001026 | 11 | 水質試験機器 | 水銀測定装置 | 水銀測定装置 | 138 | 京都電子工業(株)MD-700A | 京都電子工業(株)MD-700A | 時間 | 中 | 939600 | 2015-01-15 | 10 | 5 | 水質 | 16 | 21 | 2031-01-11 |  |  |  | 3.125 | 4 | 犀川左岸処理区 | 水質試験室 | 代替措置なし ＪＩＳ法に従い試料を保存(無機水銀)
| 水分計 | S20182011057 | 11 | 水質試験機器 | 水分計 | 水分計 | 190 | ｹｯﾄ科学 FD-660 | ｹｯﾄ科学 FD-660 | 時間 | 中 | 140184 | 2018-06-21 | 7 | 5 | 水質 | 16 | 21 | 2034-06-17 |  |  | 有 | 3.6875 | 4 | 犀川左岸処理区 | 汚泥処理棟２Ｆ | 代用可（台帳番号80/121/162）
| 水分計 |  | 11 | 水質試験機器 | 加熱乾燥式水分計 | 加熱乾燥式水分計 | 80 | (株)ｴｰ･ｱﾝﾄﾞ･ﾃﾞｨ製 MF-50 | (株)ｴｰ･ｱﾝﾄﾞ･ﾃﾞｨ製 MF-50 | 時間 | 中 | 146796 | 2008-08-28 | 16 | 5 | 水質 | 16 | 21 | 2024-08-24 |  |  | 有 | 2 | 2 | 犀川左岸処理区 | 汚泥処理棟２Ｆ | 代用可（台帳番号34/121/162）
| 水分計 |  | 11 | 水質試験機器 | 赤外線水分計 | 水分計 | 121 | ｹｯﾄ科学 FD-610 | ｹｯﾄ科学 FD-610 | 時間 | 中 | 147567 | 2012-11-12 | 12 | 5 | 水質 | 16 | 21 | 2028-11-08 |  |  |  | 2.75 | 3 | 犀川左岸処理区 | 汚泥処理棟２Ｆ | 代用可（台帳番号34/80/162）
| ｐＨ・ＯＲＰ計 |  | 11 | 水質試験機器 | PH･ORP測定器 | PH･ORP測定器 | 16 | 電気化学計器 HPH-110 | 電気化学計器 HPH-110 | 事後 | 低 | 11630 | 1994-11-15 | 30 | 5 | 水質 | 16 | 21 | 2015-11-10 |  |  |  | -0.625 | 1 | 犀川左岸処理区 | 水質試験室 |  | 更新不要
| ヒーター |  | 11 | 水質試験機器 | ﾏﾝﾄﾙﾋｰﾀｰ | ﾏﾝﾄﾙﾋｰﾀｰ | 22 | 大科電気 EUR/3-6 | 大科電気 EUR/3-6 | 事後 | 低 | 191580 | 1994-11-15 | 30 | 5 | 水質 | 16 | 21 | 2015-11-10 |  |  | 無 | -0.625 | 1 | 犀川左岸処理区 | 水質試験室 |  | 更新不要
| 振とう器 | S20192001065 | 11 | 水質試験機器 | 振とう器 | 恒温振とう器 | 202 | ヤマト科学SA400 | 宮本理研 MW-4R | 時間 | 高 | 382844 | 2019-10-02 | 5 | 5 | 水質 | 16 | 21 | 2035-09-28 |  |  |  | 4.0625 | 5 | 犀川左岸処理区 | 水質試験室 | 代替措置なし ＪＩＳ法に従い試料を保存(PCB/ﾌｪﾉｰﾙ/ﾍｷｻﾝ)
| 天秤 |  | 11 | 水質試験機器 | 電子天秤 | 電子天秤 | 196 | Quintix ｻﾞﾙﾄﾘｳｽ1102－1SJP | Quintix ｻﾞﾙﾄﾘｳｽ1102－1SJP | 時間 | 高 | 92232 | 2019-02-04 | 6 | 5 | 水質 | 16 | 21 | 2035-01-31 |  |  |  | 3.875 | 4 | 犀川左岸処理区 | 水質試験室 | 他浄化センターにて測定
| 天秤 | S20192001066 | 11 | 水質試験機器 | 電子天秤用プリンタ |  | 204 | YDP20-OCE |  | 時間 | 高 | 119460 | 2020-01-30 | 5 | 10 | 電子 | 21 | 28 | 2041-01-24 |  |  |  | 4.2857 | 5 | 犀川左岸処理区 | 水質試験室
別冊 | 天秤 | S20162001034 | 11 | 水質試験機器 | 電子天秤 | 電子天秤 | 168 | ｻﾞﾙﾄﾘｳｽSECURA324-1SJP | ｻﾞﾙﾄﾘｳｽSECURA324-1SJP | 時間 | 高 | 313200 | 2016-12-16 | 8 | 5 | 水質 | 16 | 21 | 2032-12-12 |  |  |  | 3.5 | 4 | 犀川左岸処理区 | 水質試験室 | 他浄化センターにて測定
| 天秤 |  | 11 | 水質試験機器 | ﾎﾟｰﾀﾌﾞﾙ天秤 | ﾎﾟｰﾀﾌﾞﾙ天秤 | - | ｻﾞﾙﾄﾘｳﾑ PT-1200 | ｻﾞﾙﾄﾘｳﾑ PT-1200 | 時間 | 高 | - | 1994-10-11 | 30 | 5 | 水質 | 16 | 21 | 2010-10-07 |  |  |  | -0.625 | 1 | 犀川左岸処理区 | 水質試験室 | 現在未使用 | 更新不要
| 超音波洗浄器 | S20232001 077 | 11 | 水質試験機器 | 卓上超音波洗浄器 | 超音波洗浄機 | 219 | ヤマト科学 M5800H-Ｊ | ヤマト科学 M5800H-Ｊ | 事後 | 中 | 152570 | 2024-03-19 | 1 | 5 | 水質 | 年数: 16; 年数: 21; 予定日: 2045-03-14; 処理区: 犀川左岸処理区; 場所: 水質試験室
| 超音波洗浄器 | S20212001 074 | 11 | 水質試験機器 | ﾋﾟﾍﾟｯﾄ超音波洗浄器 | 超音波ﾋﾟﾍﾟｯﾄ洗浄器 | 214 | 東京超音波技研UCL-1730N | ﾔﾏﾄ科学 ﾌﾞﾛﾝｿﾆｯｸ 42HJ | 時間 | 中 | 288200 | 2022-03-03 | 3 | 5 | 水質 | 16 | 21 | 2038-02-27 |  |  |  | 4.4375 | 5 | 犀川左岸処理区 | 水質試験室 | 代替措置（酸性液に浸し洗浄） |  |  | (R3備品シールファイル 送付)
| 流し台 |  | 11 | 水質試験機器 | ｽﾃﾝﾚｽ製流し台 | ｽﾃﾝﾚｽ製流し台 | 31 | 700×700×200 | ｽﾃﾝﾚｽ製流し台 700×700×200 | 事後 | 低 | 61800 | 1995-04-10 | 30 | 5 | 水質 | 16 | 21 | 2016-04-04 |  |  |  | -0.625 | 1 | 犀川左岸処理区 | 水質試験室 |  | 更新不要
| 固定架台 |  | 11 | 水質試験機器 | ｱﾙｺﾞﾝｶﾞｽﾎﾞﾝﾍﾞ固定架台 | ｱﾙｺﾞﾝｶﾞｽﾎﾞﾝﾍﾞ固定架台 | 32 | 双方切換2連式 | 双方切換2連式 | 事後 | 低 | 57680 | 1995-04-28 | 30 | 5 | 水質 | 16 | 21 | 2016-04-22 |  |  |  | -0.625 | 1 | 犀川左岸処理区 | 水質試験室
| 乾燥棚 |  | 11 | 水質試験機器 | ｶﾞﾗｽ器具乾燥棚 | ｶﾞﾗｽ器具乾燥棚 | 36 | ｶﾞﾗｽ器具乾燥棚 | ｶﾞﾗｽ器具乾燥棚 | 事後 | 低 | 65817 | 1995-11-10 | 29 | 5 | 水質 | 16 | 21 | 2016-11-04 |  |  |  | -0.4375 | 1 | 犀川左岸処理区 | 水質試験室
| 乾燥棚 |  | 11 | 水質試験機器 | 乾燥棚 | 乾燥棚 | 61 | 乾燥棚 | 乾燥棚 | 事後 | 低 | 57680 | 1996-05-27 | 29 | 5 | 水質 | 16 | 21 | 2017-05-22 |  |  |  | -0.4375 | 1 | 犀川左岸処理区 | 水質試験室
| 乾燥棚 |  | 11 | 水質試験機器 | 乾燥棚 | 乾燥棚 | 62 | 乾燥棚 | 乾燥棚 | 事後 | 低 | 57680 | 1996-05-27 | 29 | 5 | 水質 | 16 | 21 | 2017-05-22 |  |  |  | -0.4375 | 1 | 犀川左岸処理区 | 水質試験室
| ウォーターバス | S20182011058 | 11 | 水質試験機器 | ウォーターバス | ｳｫｰﾀｰﾊﾞｽ | 195 | ｱﾄﾞﾊﾞﾝﾃｯｸ TBM212AA | ｱﾄﾞﾊﾞﾝﾃｯｸ TBM212AA | 時間 | 中 | 178200 | 2018-11-08 | 6 | 5 | 水質 | 16 | 21 | 2034-11-04 |  |  |  | 3.875 | 4 | 犀川左岸処理区 | 水質試験室 | 代用可（台帳番号78：ウォーターバス）
| ウォーターバス | S20242001 084 | 11 | 水質試験機器 | ウォーターバス | ｳｫｰﾀｰﾊﾞｽ | 226 | TBM 212AA | TBM 2列 12個掛 AA | 時間 | 中 | 183920 | 2025-02-27 | 0 | 5 | 水質 | 16 | 21 | 2041-02-23 |  |  |  | 5 | 5 | 犀川左岸処理区 | 水質試験室 | 代用可（台帳番号73：ウォーターバス）
| 冷蔵 | S20242001 081 | 11 | 水質試験機器 | 冷蔵ｼｮｰｹｰｽ | 冷蔵ｼｮｰｹｰｽ | 227 | PHC MPR-S300H-PJ | PHC MPR-S300H-PJ | 時間 | 中 | 364320 | 2025-01-31 | 24 | 5 | 水質 | 16 | 21 | 2016-03-27 |  |  |  | 0.5 | 1 | 犀川左岸処理区 | 水質試験室 | 代用可（台帳番号189：保冷器）
| 冷蔵 | S20232001 080 | 11 | 水質試験機器 | 冷凍冷蔵庫 | 試料保管用冷凍冷蔵庫 | 222 | FR1280FKAi | FR1280FKAi | 事後 | 中 | 706200 | 2024-01-15 | 1 | 5 | 水質 | 年数: 16; 年数: 21; 予定日: 2045-01-09; 処理区: 犀川左岸処理区; 場所: 水質試験室 |  |  |  | R5備品シール
| 冷蔵 | S20242001 083 | 11 | 水質試験機器 | ｽﾃﾝﾚｽ製薬品庫 | ステンレス製薬品庫 | 228 | SGM型54-0006 ボトルトレー有 | SGM型54-0006 ボトルトレー有 | 事後 | 中 | 352770 | 2025-02-27 | 0 | 5 | 水質 | 16 | 21 | 2046-02-22 |  |  |  | 5 | 5 | 犀川左岸処理区 | 水質試験室
| 定温乾燥器 | S20242001 085 | 11 | 水質試験機器 | 定温恒温乾燥器 | 定温恒温乾燥器 | 229 | EYEL4 NDO-520W | EYEL4 NDO-520W | 時間 | 高 | 231990 | 2025-02-27 | 0 | 5 | 水質 | 16 | 21 | 2041-02-23 |  |  |  | 5 | 5 | 犀川左岸処理区 | 水質試験室 | 代用可（台帳番号166：乾熱滅菌機）
| ホットプレート |  | 11 | 水質試験機器 | ホットプレート | ホットプレート | 220 | ADVANTEC HTP452AB | ADVANTEC HTP452AB | 事後 | 中 | 87120 | 2024-03-07 | 1 | 5 | 水質 | 年数: 16; 年数: 21; 予定日: 2045-03-02; 処理区: 犀川左岸処理区; 場所: 水質試験室
| ホットプレート |  | 11 | 水質試験機器 | ホットプレート | ホットプレート | 183 | ﾔﾏﾄ科学 HK-300 | ﾔﾏﾄ科学 HK-300 | 時間 | 中 | 80892 | 2018-01-13 | 7 | 5 | 水質 | 16 | 21 | 2034-01-09 |  |  |  | 3.6875 | 4 | 犀川左岸処理区 | 水質試験室 | 代用可（台帳番号122：ホットプレート）
| PH計 |  | 11 | 水質試験機器 | PH計 | PH計 | 123 | 堀場製作所 F-71 | 堀場製作所 F-71 | 時間 | 高 | 183750 | 2013-10-17 | 11 | 5 | 水質 | 16 | 21 | 2029-10-13 |  |  |  | 2.9375 | 3 | 犀川左岸処理区 | 水質試験室 | 他浄化センターにて測定 もしくはﾎﾟｰﾀﾌﾞﾙｐH計にて測定
| DO計 |  | 11 | 水質試験機器 | DOﾒｰﾀｰ | DOﾒｰﾀｰ | 124 | YSI 5100 | YSI 5100 | 時間 | 高 | 294000 | 2013-10-17 | 11 | 5 | 水質 | 16 | 21 | 2029-10-13 |  |  |  | 2.9375 | 3 | 犀川左岸処理区 | 水質試験室 | ｳｲﾝｸﾗｰ・ｱｼﾞ化ﾅﾄﾘｳﾑ法にて測定 もしくは他浄化センターにて測定
| DO電極 | S20232001 076 | 11 | 水質試験機器 | BODボトル用DO電極 | DO測定用電極 | 218 | ザイレムジャパン 5010-J | ザイレムジャパン 5010-J | 事後 | 高 | 207900 | 2024-03-11 | 1 | 5 | 水質 | 年数: 16; 年数: 21; 予定日: 2045-03-06; 処理区: 犀川左岸処理区; 場所: 水質試験室
| 放射温度計 |  | 11 | 水質試験機器 | ﾃﾞｼﾞﾀﾙ放射温度計 | ﾃﾞｼﾞﾀﾙ放射温度計 | 69 | ﾃﾞｼﾞﾀﾙ放射温度計 ｹｰｽ付 3004 | ｹｰｽ付 3004 | 事後 | 低 | 54810 | 2000-01-27 | 25 | 5 | 電子 | 10.5 | 14 | 2014-01-23 |  |  |  | -2.1429 | 1 | 犀川左岸処理区 | 中央監視室 |  | 更新不要
別冊 | 水分計 | S20162001032 | 11 | 水質試験機器 | 水分計 | 水分計 | 162 | (株)ｹｯﾄ科学研究所FD-660 | (株)ｹｯﾄ科学研究所FD-660 | 時間 | 中 | 143100 | 2016-12-01 | 8 | 5 | 水質 | 16 | 21 | 2032-11-27 |  |  |  | 3.5 | 4 | 犀川左岸処理区 | 汚泥処理棟２Ｆ | 代用可（台帳番号34/80/121）
| 騒音計 | S20202001 069 | 11 | 水質試験機器 | 普通騒音計 | 騒音測定器 | 209 | ﾘｵﾝ NL-42,WS-16 | 普通騒音計 ﾘｵﾝ NL-05型 | 事後 | 低 | 146795 | 2021-02-02 | 4 | 5 | 電子 | 10.5 | 14 | 2035-01-30 |  |  |  | 3.8571 | 4 | 犀川左岸処理区 | 中央監視室
別冊 | 純水製造装置 | S20122001022 | 11 | 水質試験機器 | 超純水製造装置 | 超純水製造装置 | 126 | ﾔﾏﾄ科学WD501UV | ﾔﾏﾄ科学WD501UV | 時間 | 中 | 607950 | 2012-08-01 | 13 | 5 | 水質 | 16 | 21 | 2028-07-28 |  |  |  | 2.5625 | 3 | 犀川左岸処理区 | 水質試験室 | 代替措置なし ＪＩＳ法に従い試料を保存(重金属)
別冊 | 恒温器 | S20132001023 | 11 | 水質試験機器 | 低温恒温器 | 低温恒温器 | 130 | 東京理化LTI-1001SD | 東京理化LTI-1001SD | 時間 | 高 | 537180 | 2013-08-21 | 11 | 5 | 水質 | 16 | 21 | 2029-08-17 |  |  |  | 2.9375 | 3 | 犀川左岸処理区 | 水質試験室 | 他浄化センターにて保存（BOD用） もしくは冷暗所（室温20℃）にて保存
別冊 | ビューレット | S20202001 070 | 11 | 水質試験機器 | デジタルビューレット | デジタルビューレット | 206 | BRAND社 4760-161 50mL | BRAND社製ﾀｲﾄﾚｯﾄ4760-161 | 事後 | 低 | 133430 | 2020-11-26 | 4 | 5 | 水質 | 16 | 21 | 2041-11-21 |  |  |  | 4.25 | 5 | 犀川左岸処理区 | 水質試験室
別冊 | ビューレット | S20162001031 | 11 | 水質試験機器 | デジタルビューレット | デジタルビューレット | 157 | BRAND社製ﾀｲﾄﾚｯﾄ4760-161 | BRAND社製ﾀｲﾄﾚｯﾄ4760-161 | 事後 | 低 | 113292 | 2016-10-31 | 8 | 5 | 水質 | 16 | 21 | 2037-10-26 |  |  |  | 3.5 | 4 | 犀川左岸処理区 | 水質試験室
別冊 | 電気炉 | S20162001035 | 11 | 水質試験機器 | 電気炉 | 電気炉 | 169 | ﾔﾏﾄ科学F0510 | ﾔﾏﾄ科学F0510 | 時間 | 高 | 356400 | 2016-12-16 | 8 | 5 | 水質 | 16 | 21 | 2032-12-12 |  |  |  | 3.5 | 4 | 犀川左岸処理区 | 水質試験室 | 他浄化センターにて測定（汚泥無機分）
別冊 | アスピレーター |  | 11 | 水質試験機器 | アスピレーター | ハンディアスピレーター | 203 | ｱﾄﾞﾊﾞﾝﾃｯｸPSA152AB | ﾔﾏﾄ科学WP-25 | 時間 | 高 | 74096 | 2019-11-06 | 5 | 5 | 水質 | 16 | 21 | 2035-11-02 |  |  |  | 4.0625 | 5 | 犀川左岸処理区 | 水質試験室 | ﾀﾞｲﾔﾌﾗﾑ真空ﾎﾟﾝﾌﾟにて代用
別冊 | 培養器 | S20202001 071 | 11 | 水質試験機器 | 恒温培養器 | ふらん器 | 207 | 東京理化SLI-400 | 東京理化SLI-1000ND | 時間 | 高 | 119240 | 2020-11-26 | 4 | 5 | 水質 | 16 | 21 | 2036-11-22 |  |  |  | 4.25 | 5 | 犀川左岸処理区 | 水質試験室 | 代用可（台帳番号79：定温恒温乾燥機）
別冊 | ガスモニター | S20152001027 | 11 | 水質試験機器 | ガスモニター | ポータブルガスモニター | 140 | 理研機器(株)ポータブルガスモニターGX-8000 | 理研機器(株)GX-8000 | 事後 | 低 | 181440 | 2015-09-30 | 9 | 5 | 水質 | 16 | 21 | 2036-09-24 |  |  |  | 3.3125 | 4 | 犀川左岸処理区 | 中央監視室
別冊 | ガスモニター | S20152001030 | 11 | 水質試験機器 | ガスモニター | ポータブルマルチガスモニター | 152 | 理研機器ポータブルマルチガスモニター(株)RX-8000型 | 理研機器(株)RX-8000型 | 事後 | 低 | 219456 | 2016-02-23 | 9 | 5 | 水質 | 16 | 21 | 2037-02-17 |  |  |  | 3.3125 | 4 | 犀川左岸処理区 | 中央監視室
| DO計 | S20182011059 | 11 | 水質試験機器 | 溶存酸素計 | 溶存酸素計 | 194 | 東亜ﾃﾞｨｰｹｰｹｰ DO-31P | 東亜ﾃﾞｨｰｹｰｹｰ DO-31P | 事後 | 低 | 115776 | 2018-11-08 | 6 | 5 | 水質 | 16 | 21 | 2039-11-03 |  |  |  | 3.875 | 4 | 犀川左岸処理区 | 水質試験室
別冊 | エバポレータ | S20192001063 | 11 | 水質試験機器 | ローダリーエバポレータ | ローダリーエバポレータ | 200 | ヤマト科学RE601A-W | ヤマト科学RE601A-W | 時間 | 中 | 403040 | 2019-10-02 | 5 | 5 | 水質 | 16 | 21 | 2035-09-28 |  |  |  | 4.0625 | 5 | 犀川左岸処理区 | 水質試験室 | 代替措置なし ＪＩＳ法に従い試料を保存(農薬/PCB)
| 遠心分離器 | S20172001040 | 11 | 水質試験機器 | 遠心分離器 | 遠心分離器 | 174 | (株)ﾄﾐｰ精工 LCX-100 | (株)ﾄﾐｰ精工 LCX-100 | 時間 | 高 | 367200 | 2018-01-13 | 7 | 5 | 水質 | 16 | 21 | 2034-01-09 |  |  |  | 3.6875 | 4 | 犀川左岸処理区 | 水質試験室 | 他浄化センターにて測定（MLSS）
| 滅菌機 | S20172001041 | 11 | 水質試験機器 | 高圧蒸気滅菌器 | 高圧蒸気滅菌器 | 175 | (株)ﾄﾐｰ精工 LSX-500 | (株)ﾄﾐｰ精工 LSX-500 | 時間 | 高 | 594000 | 2018-01-13 | 7 | 5 | 水質 | 16 | 21 | 2034-01-09 |  |  |  | 3.6875 | 4 | 犀川左岸処理区 | 水質試験室 | 他浄化センターにて使用（ﾘﾝ/窒素/滅菌用）
| スターラー |  | 11 | 水質試験機器 | マグネチックススターラー | マグネチックススターラー | 181 | 日伸理科(株) SW-400N-1 | 日伸理科(株) SW-400N-1 | 時間 | 中 | 64800 | 2018-01-13 | 7 | 5 | 水質 | 16 | 21 | 2034-01-09 |  |  |  | 3.6875 | 4 | 犀川左岸処理区 | 水質試験室 | 代用可（簡易ｽﾀｰﾗｰ多数あり）
| スターラー |  | 11 | 水質試験機器 | ｽﾀｰﾗｰ | ｽﾀｰﾗｰ | 210 | EYELA RCH-3 | EYELA RC11-3 | 時間 | 中 | 88000 | 2021-02-24 | 4 | 5 | 水質 | 16 | 21 | 2037-02-20 |  |  |  | 4.25 | 5 | 犀川左岸処理区 | 水質試験室 | 代用可（簡易ｽﾀｰﾗｰ多数あり）
| ミキサー |  | 11 | 水質試験機器 | ﾎﾞﾙﾃｯｸｽﾐｷｻｰ | ﾎﾞﾙﾃｯｸｽﾐｷｻｰ | 208 | Scientific Industries ｼﾞｪﾆｰ2 | MS機器 VORTEX-GENIE2 MIXER | 時間 | 中 | 47960 | 2020-11-26 | 4 | 5 | 水質 | 16 | 21 | 2036-11-22 |  |  |  | 4.25 | 5 | 犀川左岸処理区 | 水質試験室 | 大腸菌試験管振とう用 人力にて振とう
| 真空ポンプ |  | 11 | 水質試験機器 | ﾀﾞｲｱﾌﾗﾑ真空ﾎﾟﾝﾌﾟ | ﾀﾞｲｱﾌﾗﾑ真空ﾎﾟﾝﾌﾟ | - | ULVAC SINKUKIKO DA-30S | ULVAC SINKUKIKO DA-30S | 時間 | 中 | 38850 | 1998-03-25 | 27 | 5 | 水質 | 16 | 21 | 2014-03-21 |  |  |  | -0.0625 | 1 | 犀川左岸処理区 | 水質試験室 | 代用可（台帳番号10：ハンディアスピレーター）
| 台車 |  | 19 | 車両類 | 台車 | 台車 | 11 | 機械用運搬車 ﾊﾝｼﾝ車輌 | 機械用運搬車 ﾊﾝｼﾝ車輌 | 事後 | 低 | 89404 | 1994-12-22 | 30 | 7 | 事務 | 14 | 19 | 2013-12-17 |  |  |  | -1.4286 | 1 | 犀川左岸処理区 | 倉庫
| 映写機類 |  | 21 | 電気及び通信機器類 | 映写機類 | 映写機類 | 1 | AVﾃｰﾌﾞﾙ ｳﾁﾀﾞ 1200型 | AVﾃｰﾌﾞﾙ ｳﾁﾀﾞ 1200型 | 事後 | 低 | 80752 | 1994-11-01 | 30 | 8 | 電子 | 16.8 | 22 | 2016-10-26 |  |  |  | -0.35714 | 1 | 犀川左岸処理区 | 大会議室
| 映写機類 | S19942001044 | 21 | 電気及び通信機器類 | 映写機類 | 映写機類 | 4 | ｽｸﾘｰﾝ ｵｰｴｽ 緩衝装置付 | ｽｸﾘｰﾝ ｵｰｴｽ 緩衝装置付 | 事後 | 低 | 157590 | 1994-11-01 | 30 | 8 | 電子 | 16.8 | 22 | 2016-10-26 |  |  |  | -0.35714 | 1 | 犀川左岸処理区 | 大会議室
| 映写機類 |  | 21 | 電気及び通信機器類 | プロジェクター | プロジェクター | 192 | EPSON EB-W41 | EPSON EB-W41 | 事後 | 低 | 89424 | 2018-08-27 | 6 | 5 | 電子 | 10.5 | 14 | 2032-08-23 |  |  |  | 3.2857 | 4 | 犀川左岸処理区 | 大会議室
| 映写機類 |  | 21 | 電気及び通信機器類 | テレビ | テレビ | 4 | 日立 C24-WX40 | 日立 C24-WX40 | 事後 | 低 | 74160 | 1995-01-31 | 30 | 5 | 電子 | 10.5 | 14 | 2009-01-27 |  |  |  | -3.5714 | 1 | 犀川左岸処理区 | 作業員控室
| 映写機類 | S19942001045 | 21 | 電気及び通信機器類 | テレビ | テレビ | 2 | ﾊﾟﾅｿﾆｯｸ TH-24WG20 | ﾊﾟﾅｿﾆｯｸ TH-24WG20 | 事後 | 低 | 187975 | 1994-11-01 | 30 | 5 | 電子 | 10.5 | 14 | 2008-10-28 |  |  |  | -3.5714 | 1 | 犀川左岸処理区 | 大会議室
| 洗濯機 |  | 21 | 諸機械類 | 洗濯機 | 電気洗濯機 | 216 | 東芝 AW-10M7W | 東芝 AW-10M7W | 事後 | 低 | 81400 | 2022-11-11 | 2 | 6 | 電子 | 12.6 | 17 | 2039-11-07 |  |  |  | 4.5238 | 5 | 犀川左岸処理区 | 管理棟１Ｆ脱衣室
| 発電機 | S19942001046 | 21 | 電気及び通信機器類 | 発電機 | 発電機 | 2 | ｴﾝｼﾞﾝ発動機 ﾔﾝﾏｰ 100V 1.5kw | ｴﾝｼﾞﾝ発動機 ﾔﾝﾏｰ 100V 1.5kw | 事後 | 低 | 113300 | 1994-12-22 | 30 | 15 | 機械 | 24 | 32 | 2026-12-14 |  |  |  | 1.25 | 2 | 犀川左岸処理区 | 倉庫
| 発電機 | S20192001060 | 21 | 電気及び通信機器類 | 発電機 | 発電機 | 198 | YAMAHA EF2000iS | ｴﾝｼﾞﾝ発動機 ﾔﾝﾏｰ 200V 3.8kw | 事後 | 低 | 143100 | 2019-06-21 | 6 | 15 | 機械 | 24 | 32 | 2051-06-13 |  |  |  | 4.25 | 5 | 犀川左岸処理区 | 倉庫
| FAX |  | 21 | 電気及び通信機器類 | A4カラー複合機(FAX) | FAX | 223 | CANON TR8630a | CANON TR8630a | 事後 | 低 | 25000 | 2024-11-01 | 0 | 5 | 電子 | 10.5 | 14 | 2038-10-29 |  |  |  | 5 | 5 | 犀川左岸処理区 | 中央監視室
| ガスモニター |  | 22 | 工具類 | ガスモニター | ガス検知器 | 44 | ｶﾞｽ検知器 赤外線式 ﾎﾟｰﾀﾌﾞﾙHC | ｶﾞｽ検知器 赤外線式 ﾎﾟｰﾀﾌﾞﾙHC | 事後 | 低 | 219456 | 2016-02-23 | 9 | 5 | 機械 | 8 | 11 | 2027-02-20 |  |  |  | 1.625 | 2 | 犀川左岸処理区 | 監視室
| ガスモニター | S20152001048 | 22 | 工具類 | ガスモニター | ガスモニター | 45 | ﾎﾟｹｯﾀﾌﾞﾙﾏﾙﾁｶﾞｽﾓﾆﾀｰ GX-2001型 Aﾀｲﾌﾟ | ﾎﾟｹｯﾀﾌﾞﾙﾏﾙﾁｶﾞｽﾓﾆﾀｰ GX-2001型 Aﾀｲﾌﾟ | 事後 | 低 | 181440 | 2015-09-30 | 9 | 5 | 機械 | 8 | 11 | 2026-09-27 |  |  |  | 1.625 | 2 | 犀川左岸処理区 | 監視室
| 工具類 | S20042001049 | 22 | 工具類 | その他工具類 | ペアリングヒーター | 38 | ﾍﾞｱﾘﾝｸﾞﾋｰﾀｰ 江藤電気 151SR | ﾍﾞｱﾘﾝｸﾞﾋｰﾀｰ 江藤電気 151SR | 事後 | 低 | 150570 | 2004-09-28 | 20 | 5 | 機械 | 8 | 11 | 2015-09-26 |  |  |  | -2.5 | 1 | 犀川左岸処理区 | 管理棟倉庫
| 工具類 | S19942001050 | 22 | 工具類 | その他工具類 | ツールキャビネット | 4 | ﾂｰﾙｷｬﾋﾞﾈｯﾄ ﾄﾈ | ﾂｰﾙｷｬﾋﾞﾈｯﾄ ﾄﾈ | 事後 | 低 | 154500 | 1994-12-22 | 30 | 5 | 機械 | 8 | 11 | 2005-12-19 |  |  |  | -6.25 | 1 | 犀川左岸処理区 | 倉庫
| 工具類 |  | 22 | 工具類 | その他工具類 | その他工具類 | 27 | ﾌﾟｰﾗｰｽｰﾊﾟｰﾂｰﾙ GG-5000 | ﾌﾟｰﾗｰｽｰﾊﾟｰﾂｰﾙ GG-5000 | 事後 | 低 | 67200 | 1999-07-13 | 26 | 5 | 機械 | 8 | 11 | 2010-07-10 |  |  |  | -4.75 | 1 | 犀川左岸処理区 | 中央監視室
| 工具類 |  | 22 | 工具類 | その他工具類 | フック類 | 32 | ｱｰｽﾌｯｸ ｽﾅｻｷ | ｱｰｽﾌｯｸ ｽﾅｻｷ | 事後 | 低 | 63000 | 2001-09-12 | 23 | 5 | 機械 | 8 | 11 | 2012-09-09 |  |  |  | -3.625 | 1 | 犀川左岸処理区 | 沈砂池ポンプ棟電気室
| 工具類 |  | 22 | 工具類 | その他工具類 | ポンプ類 | 26 | ｵｲﾙ用ﾊﾝﾄﾞﾊﾞｽｹｯﾄﾎﾟﾝﾌﾟ STB-60 | ｵｲﾙ用ﾊﾝﾄﾞﾊﾞｽｹｯﾄﾎﾟﾝﾌﾟ STB-60 | 事後 | 低 | 58800 | 1999-07-13 | 26 | 5 | 機械 | 8 | 11 | 2010-07-10 |  |  |  | -4.75 | 1 | 犀川左岸処理区 | 水処理棟 倉庫
別冊 | 顕微鏡 | S20122001037 | 25 | 諸機械類 | 顕微鏡 | 顕微鏡 | 8 | 島津理化DMBA210LED | 島津理化DMBA210LED | 時間 | 高 | 490350 | 2012-08-01 | 13 | 8 | 水質 | 25.6 | 34 | 2038-03-02 |  |  |  | 3.4766 | 4 | 犀川左岸処理区 | 水質試験室 | 代用可（旧品代用可）
| 送排風機 |  | 25 | 諸機械類 | 送排風機 | 送排風機 | 224 | スイデン SJF-300CP-1、ダクト5m | 可搬入式送風機 100V 5m | 事後 | 低 | 72600 | 2025-01-15 | 0 | 15 | 機械 | 24 | 32 | 2057-01-07 |  |  |  | 5 | 5 | 犀川左岸処理区 | 汚泥処理棟脱水室
| 高圧洗浄機 | S20192001062 | 25 | 諸機械類 | 高圧洗浄機 | 動力噴霧機 | 199 | 丸山製作所 MKW1511FDX-H | 高圧洗浄機 ｷｮｳﾜ KYZ75 | 事後 | 低 | 170532 | 2019-06-21 | 6 | 15 | 機械 | 24 | 32 | 2051-06-13 |  |  |  | 4.25 | 5 | 犀川左岸処理区 | 倉庫
| 動力ポンプ |  | 25 | 諸機械類 | 動力ポンプ | 動力ポンプ | 7 | ｽｲｰﾌﾟﾎﾟﾝﾌﾟ LSP2-4 | ｽｲｰﾌﾟﾎﾟﾝﾌﾟ LSP2-4 | 事後 | 低 | 82400 | 1996-06-04 | 29 | 15 | 機械 | 24 | 32 | 2028-05-27 |  |  | 有 | 1.375 | 2 | 犀川左岸処理区 | 倉庫
| 動力ポンプ |  | 25 | 諸機械類 | 動力ポンプ | 動力ポンプ | 18 | 水中ﾎﾟﾝﾌﾟエバラ50DN6.4S型 | 水中ﾎﾟﾝﾌﾟエバラ50DN6.4S型 | 事後 | 低 | 69150 | 2013-11-22 | 11 | 15 | 機械 | 24 | 32 | 2045-11-14 |  |  |  | 3.625 | 4 | 犀川左岸処理区 | 倉庫
| 動力ポンプ |  | 25 | 諸機械類 | 動力ポンプ | 動力ポンプ | 19 | 水中ﾎﾟﾝﾌﾟエバラ50DN6.4S型 | 水中ﾎﾟﾝﾌﾟエバラ50DN6.4S型 | 事後 | 低 | 69150 | 2013-11-22 | 11 | 15 | 機械 | 24 | 32 | 2045-11-14 |  |  | 無 | 3.625 | 4 | 犀川左岸処理区 | 倉庫
| 除雪機 | S20222001 075 | 25 | 諸機械類 | 除雪機 | 除雪機 | 215 | ヤナセ Y7-10GB | ヤナセ Y7-10GB | 事後 | 低 | 522500 | 2022-12-20 | 2 | 15 | 機械 | 24 | 32 | 2054-12-12 |  |  |  | 4.75 | 5 | 犀川左岸処理区 | 車庫
| 草刈り機 |  | 25 | 諸機械類 | 草刈り機 | 草刈り機 | 211 | マキタ 充電式 MUR190SDSF | マキタ 充電式 MUR190SDSF | 事後 | 低 | 27170 | 2021-12-10 | 3 | 15 | 機械 | 24 | 32 | 2053-12-02 |  |  | 無 | 4.625 | 5 | 犀川左岸処理区 | 倉庫 |  |  |  | (R3備品シールファイル 送付)
| 草刈り機 |  | 25 | 諸機械類 | 草刈り機 | 草刈り機 | - | カワサキ 充電式 ＴＨ３４ | カワサキ 充電式 ＴＨ３４ | 事後 | 低 | - | - |  | 15 | 機械 | 24 | 32 | #VALUE! |  |  | 無 | 5 | 5 | 犀川左岸処理区 | 倉庫
| 空気圧縮機 |  | 25 | 諸機械類 | 空気圧縮機 | 空気圧縮機 | 212 | マキタAC700 | マキタAC700 | 事後 | 低 | 66792 | 2021-12-10 | 3 | 15 | 機械 | 24 | 32 | 2053-12-02 |  |  | 無 | 4.625 | 5 | 犀川左岸処理区 | 倉庫 |  |  |  | (R3備品シールファイル 送付)
| 高圧洗浄機 | S20242001 082 | 25 | 諸機械類 | 高圧洗浄機 | 高圧洗浄機 | 225 | ジェットマン GCHD1513 | ジェットマン GCHD1513 | 事後 | 低 | 469480 | 2025-01-15 | 0 | 15 | 機械 | 24 | 32 | 2057-01-07 |  |  |  | 5 | 5 | 犀川左岸処理区 | 倉庫
| 安全器具類 | S19942001052 | 26 | 雑機具類 | 安全器具類 | 空気呼吸器 | 2 | 空気呼吸器 重松製作所 | 空気呼吸器 重松製作所 | 事後 | 低 | 249569 | 1994-12-22 | 30 | 15 | 機械 | 24 | 32 | 2026-12-14 |  |  |  | 1.25 | 2 | 犀川左岸処理区 | 倉庫
| 安全器具類 |  | 26 | 雑機具類 | 安全器具類 | 空気呼吸器予備ボンベ | 3 | 空気呼吸器予備ﾎﾞﾝﾍﾞ 重松製作所 | 空気呼吸器予備ﾎﾞﾝﾍﾞ 重松製作所 | 事後 | 低 | 95893 | 1994-12-22 | 30 | 15 | 機械 | 24 | 32 | 2026-12-14 |  |  |  | 1.25 | 2 | 犀川左岸処理区 | 倉庫
| 安全器具類 | S20232001 079 | 26 | 雑機具類 | 電動送風機型 ホースマスク一式 | 安全器具類 | 221 | 重松製作所 HM-12-1 | 重松製作所 HM-12-1 | 事後 | 低 | 144760 | 2024-01-18 | 1 | 15 | 機械 | 年数: 24; 年数: 32; 予定日: 2056-01-10; 処理区: 犀川左岸処理区; 場所: 倉庫 |  |  |  | R5備品シール
別冊 | 架台 | S19992001036 | 26 | 雑機具類 | 移動式点検架台(ﾛｰﾘﾝｸﾞﾀﾜｰ) | 移動式点検架台(ﾛｰﾘﾝｸﾞﾀﾜｰ) | 3 | KYC NRT-15-4段 | KYC NRT-15-4段 | 事後 | 低 | 128100 | 2000-01-14 | 25 | 15 | 機械 | 24 | 32 | 2032-01-06 |  |  |  | 1.875 | 2 | 犀川左岸処理区 | 汚泥処理棟
| 黒板 |  | 26 | 雑機具類 | 黒板 | 黒板 | 7 | 月間行事予定板 ｳﾁﾀﾞ 3×6型 | 月間行事予定板 ｳﾁﾀﾞ 3×6型 | 事後 | 低 | 52839 | 1994-11-01 | 30 | 8 | 事務 | 16 | 21 | 2015-10-27 |  |  |  | -0.625 | 1 | 犀川左岸処理区 | 監視室
| 黒板 |  | 26 | 雑機具類 | 黒板 | 黒板 | 2 | ｵﾌｨｽﾎﾞｰﾄﾞ ｳﾁﾀﾞ ﾎｰﾛｰﾎﾜｲﾄ | ｵﾌｨｽﾎﾞｰﾄﾞ ｳﾁﾀﾞ ﾎｰﾛｰﾎﾜｲﾄ | 事後 | 低 | 58504 | 1994-11-01 | 30 | 8 | 事務 | 16 | 21 | 2015-10-27 |  |  |  | -0.625 | 1 | 犀川左岸処理区 | 管理棟2F階段付近
| 機具類 |  | 26 | 雑機具類 | その他雑機具類 | その他雑機具類 | 36 | 支持棒 ZER-L12 | 支持棒 ZER-L12 | 事後 | 低 | 63525 | 2000-11-13 | 24 | 8 | 事務 | 16 | 21 | 2021-11-08 |  |  | 有 | 0.5 | 1 | 犀川左岸処理区 | 管理棟倉庫
Formulas:
経過 = DATEDIF([取得],TODAY(),"y")
Note on G1: 赤字は非表示項目
Note on H168: 一部更新
Note on H198: 11-28 更新
Note on H206: 11-77 更新
Note on H208: 11-－ 更新
Note on H210: 11-79 更新
Note on H211: 11-122 更新
Note on H215: 11-125 更新
Note on H242: 21-2 更新
Note on H259: 25-14 更新
Note on H266: 26-8 更新

## 旧犀川 (hidden)
| 区分 | 細分類 | 細分類名称 | 品名 | 修正後品名 | 台帳番号 | 規格 | 修正後規格 | 管理 方法 | 重要度 | 金額 | 取得 | 経過 | 標準耐用 | 種類 | 目標耐用 | 限界耐用 | 更新 | 除却 |  | 更新 | H29健全度 | H29 | 設置場所 |  | 故障時対応（重要度中以上） | 備考
[12 empty] | 年月日 | 年数 | 年数 |  | 年数 | 年数 | 予定日 | 年月日 | 事由 | 有無 | 計算式 | 健全度 | 処理区 | 場所
|  | 1 | 机類 | 会議机 | 会議机 | 25 | ﾎｳﾄｸ FXL11 | ﾎｳﾄｸ FXL11 | 事後 | 低 | 28325 | 1994-11-01 | 30 | 15 | 事務 | 30 | 40 | 2034-10-22 |  |  |  | 2 | 2 | 犀川左岸処理区 | 汚泥処理棟監視室
|  | 1 | 机類 | 会議机 | 会議机 | 24 | ﾎｳﾄｸ FXL11 | ﾎｳﾄｸ FXL11 | 事後 | 低 | 28325 | 1994-11-01 | 30 | 15 | 事務 | 30 | 40 | 2034-10-22 |  |  |  | 2 | 2 | 犀川左岸処理区 | 汚泥処理棟作業員控室
|  | 1 | 机類 | 会議机 | 会議机 | 17 | ﾎｳﾄｸ FXL11 | ﾎｳﾄｸ FXL11 | 事後 | 低 | 28325 | 1994-11-01 | 30 | 15 | 事務 | 30 | 40 | 2034-10-22 |  |  |  | 2 | 2 | 犀川左岸処理区 | 小会議室
|  | 1 | 机類 | 会議机 | 会議机 | 18 | ﾎｳﾄｸ FXL11 | ﾎｳﾄｸ FXL11 | 事後 | 低 | 28325 | 1994-11-01 | 30 | 15 | 事務 | 30 | 40 | 2034-10-22 |  |  |  | 2 | 2 | 犀川左岸処理区 | 小会議室
|  | 1 | 机類 | 会議机 | 会議机 | 34 | ﾎｳﾄｸ FXL13幕板付 | ﾎｳﾄｸ FXL13幕板付 | 事後 | 低 | 37698 | 1994-11-01 | 30 | 15 | 事務 | 30 | 40 | 2034-10-22 |  |  |  | 2 | 2 | 犀川左岸処理区 | 小会議室
|  | 1 | 机類 | 会議机 | 会議机 | 35 | ﾎｳﾄｸ FXL13幕板付 | ﾎｳﾄｸ FXL13幕板付 | 事後 | 低 | 37698 | 1994-11-01 | 30 | 15 | 事務 | 30 | 40 | 2034-10-22 |  |  |  | 2 | 2 | 犀川左岸処理区 | 小会議室
|  | 1 | 机類 | 会議机 | 会議机 | 21 | ﾎｳﾄｸ FXL11 | ﾎｳﾄｸ FXL11 | 事後 | 低 | 28325 | 1994-11-01 | 30 | 15 | 事務 | 30 | 40 | 2034-10-22 |  |  |  | 2 | 2 | 犀川左岸処理区 | 水質試験室
|  | 1 | 机類 | 会議机 | 会議机 | 22 | ﾎｳﾄｸ FXL11 | ﾎｳﾄｸ FXL11 | 事後 | 低 | 28325 | 1994-11-01 | 30 | 15 | 事務 | 30 | 40 | 2034-10-22 |  |  |  | 2 | 2 | 犀川左岸処理区 | 水質試験室
|  | 1 | 机類 | 会議机 | 会議机 | 23 | ﾎｳﾄｸ FXL11 | ﾎｳﾄｸ FXL11 | 事後 | 低 | 28325 | 1994-11-01 | 30 | 15 | 事務 | 30 | 40 | 2034-10-22 |  |  |  | 2 | 2 | 犀川左岸処理区 | 水質試験室
|  | 1 | 机類 | 会議机 | 会議机 | 4 | ﾎｳﾄｸ FXL11 | ﾎｳﾄｸ FXL11 | 事後 | 低 | 28325 | 1994-11-01 | 30 | 15 | 事務 | 30 | 40 | 2034-10-22 |  |  |  | 2 | 2 | 犀川左岸処理区 | 大会議室
|  | 1 | 机類 | 会議机 | 会議机 | 5 | ﾎｳﾄｸ FXL11 | ﾎｳﾄｸ FXL11 | 事後 | 低 | 28325 | 1994-11-01 | 30 | 15 | 事務 | 30 | 40 | 2034-10-22 |  |  |  | 2 | 2 | 犀川左岸処理区 | 大会議室
|  | 1 | 机類 | 会議机 | 会議机 | 6 | ﾎｳﾄｸ FXL11 | ﾎｳﾄｸ FXL11 | 事後 | 低 | 28325 | 1994-11-01 | 30 | 15 | 事務 | 30 | 40 | 2034-10-22 |  |  |  | 2 | 2 | 犀川左岸処理区 | 大会議室
|  | 1 | 机類 | 会議机 | 会議机 | 7 | ﾎｳﾄｸ FXL11 | ﾎｳﾄｸ FXL11 | 事後 | 低 | 28325 | 1994-11-01 | 30 | 15 | 事務 | 30 | 40 | 2034-10-22 |  |  |  | 2 | 2 | 犀川左岸処理区 | 大会議室
|  | 1 | 机類 | 会議机 | 会議机 | 8 | ﾎｳﾄｸ FXL11 | ﾎｳﾄｸ FXL11 | 事後 | 低 | 28325 | 1994-11-01 | 30 | 15 | 事務 | 30 | 40 | 2034-10-22 |  |  |  | 2 | 2 | 犀川左岸処理区 | 大会議室
|  | 1 | 机類 | 会議机 | 会議机 | 9 | ﾎｳﾄｸ FXL11 | ﾎｳﾄｸ FXL11 | 事後 | 低 | 28325 | 1994-11-01 | 30 | 15 | 事務 | 30 | 40 | 2034-10-22 |  |  |  | 2 | 2 | 犀川左岸処理区 | 大会議室
|  | 1 | 机類 | 会議机 | 会議机 | 10 | ﾎｳﾄｸ FXL11 | ﾎｳﾄｸ FXL11 | 事後 | 低 | 28325 | 1994-11-01 | 30 | 15 | 事務 | 30 | 40 | 2034-10-22 |  |  |  | 2 | 2 | 犀川左岸処理区 | 大会議室
|  | 1 | 机類 | 会議机 | 会議机 | 11 | ﾎｳﾄｸ FXL11 | ﾎｳﾄｸ FXL11 | 事後 | 低 | 28325 | 1994-11-01 | 30 | 15 | 事務 | 30 | 40 | 2034-10-22 |  |  |  | 2 | 2 | 犀川左岸処理区 | 大会議室
|  | 1 | 机類 | 会議机 | 会議机 | 12 | ﾎｳﾄｸ FXL11 | ﾎｳﾄｸ FXL11 | 事後 | 低 | 28325 | 1994-11-01 | 30 | 15 | 事務 | 30 | 40 | 2034-10-22 |  |  |  | 2 | 2 | 犀川左岸処理区 | 大会議室
|  | 1 | 机類 | 会議机 | 会議机 | 13 | ﾎｳﾄｸ FXL11 | ﾎｳﾄｸ FXL11 | 事後 | 低 | 28325 | 1994-11-01 | 30 | 15 | 事務 | 30 | 40 | 2034-10-22 |  |  |  | 2 | 2 | 犀川左岸処理区 | 大会議室
|  | 1 | 机類 | 会議机 | 会議机 | 14 | ﾎｳﾄｸ FXL11 | ﾎｳﾄｸ FXL11 | 事後 | 低 | 28325 | 1994-11-01 | 30 | 15 | 事務 | 30 | 40 | 2034-10-22 |  |  |  | 2 | 2 | 犀川左岸処理区 | 大会議室
|  | 1 | 机類 | 会議机 | 会議机 | 15 | ﾎｳﾄｸ FXL11 | ﾎｳﾄｸ FXL11 | 事後 | 低 | 28325 | 1994-11-01 | 30 | 15 | 事務 | 30 | 40 | 2034-10-22 |  |  |  | 2 | 2 | 犀川左岸処理区 | 大会議室
|  | 1 | 机類 | 会議机 | 会議机 | 16 | ﾎｳﾄｸ FXL11 | ﾎｳﾄｸ FXL11 | 事後 | 低 | 28325 | 1994-11-01 | 30 | 15 | 事務 | 30 | 40 | 2034-10-22 |  |  |  | 2 | 2 | 犀川左岸処理区 | 大会議室
|  | 1 | 机類 | 会議机 | 会議机 | 26 | ﾎｳﾄｸ FXL13幕板付 | ﾎｳﾄｸ FXL13幕板付 | 事後 | 低 | 37698 | 1994-11-01 | 30 | 15 | 事務 | 30 | 40 | 2034-10-22 |  |  |  | 2 | 2 | 犀川左岸処理区 | 大会議室
|  | 1 | 机類 | 会議机 | 会議机 | 27 | ﾎｳﾄｸ FXL13幕板付 | ﾎｳﾄｸ FXL13幕板付 | 事後 | 低 | 37698 | 1994-11-01 | 30 | 15 | 事務 | 30 | 40 | 2034-10-22 |  |  |  | 2 | 2 | 犀川左岸処理区 | 大会議室
|  | 1 | 机類 | 会議机 | 会議机 | 28 | ﾎｳﾄｸ FXL13幕板付 | ﾎｳﾄｸ FXL13幕板付 | 事後 | 低 | 37698 | 1994-11-01 | 30 | 15 | 事務 | 30 | 40 | 2034-10-22 |  |  |  | 2 | 2 | 犀川左岸処理区 | 大会議室
|  | 1 | 机類 | 会議机 | 会議机 | 29 | ﾎｳﾄｸ FXL13幕板付 | ﾎｳﾄｸ FXL13幕板付 | 事後 | 低 | 37698 | 1994-11-01 | 30 | 15 | 事務 | 30 | 40 | 2034-10-22 |  |  |  | 2 | 2 | 犀川左岸処理区 | 大会議室
|  | 1 | 机類 | 会議机 | 会議机 | 30 | ﾎｳﾄｸ FXL13幕板付 | ﾎｳﾄｸ FXL13幕板付 | 事後 | 低 | 37698 | 1994-11-01 | 30 | 15 | 事務 | 30 | 40 | 2034-10-22 |  |  |  | 2 | 2 | 犀川左岸処理区 | 大会議室
|  | 1 | 机類 | 会議机 | 会議机 | 31 | ﾎｳﾄｸ FXL13幕板付 | ﾎｳﾄｸ FXL13幕板付 | 事後 | 低 | 37698 | 1994-11-01 | 30 | 15 | 事務 | 30 | 40 | 2034-10-22 |  |  |  | 2 | 2 | 犀川左岸処理区 | 大会議室
|  | 1 | 机類 | 会議机 | 会議机 | 32 | ﾎｳﾄｸ FXL13幕板付 | ﾎｳﾄｸ FXL13幕板付 | 事後 | 低 | 37698 | 1994-11-01 | 30 | 15 | 事務 | 30 | 40 | 2034-10-22 |  |  |  | 2 | 2 | 犀川左岸処理区 | 大会議室
|  | 1 | 机類 | 会議机 | 会議机 | 33 | ﾎｳﾄｸ FXL13幕板付 | ﾎｳﾄｸ FXL13幕板付 | 事後 | 低 | 37698 | 1994-11-01 | 30 | 15 | 事務 | 30 | 40 | 2034-10-22 |  |  |  | 2 | 2 | 犀川左岸処理区 | 大会議室
|  | 1 | 机類 | 会議机 | 会議机 | 19 | ﾎｳﾄｸ FXL11 | ﾎｳﾄｸ FXL11 | 事後 | 低 | 28325 | 1994-11-01 | 30 | 15 | 事務 | 30 | 40 | 2034-10-22 |  |  |  | 2 | 2 | 犀川左岸処理区 | 中央監視室
|  | 1 | 机類 | 会議机 | 会議机 | 20 | ﾎｳﾄｸ FXL11 | ﾎｳﾄｸ FXL11 | 事後 | 低 | 28325 | 1994-11-01 | 30 | 15 | 事務 | 30 | 40 | 2034-10-22 |  |  |  | 2 | 2 | 犀川左岸処理区 | 中央監視室
|  | 1 | 机類 | 片袖机 | 片袖机 | 9 | ｳﾁﾀﾞ HD-107-3 | ｳﾁﾀﾞ HD-107-3 | 事後 | 低 | 34299 | 1994-11-01 | 30 | 15 | 事務 | 30 | 40 | 2034-10-22 |  |  |  | 2 | 2 | 犀川左岸処理区 | 水質試験室
|  | 1 | 机類 | 片袖机 | 片袖机 | 10 | ｳﾁﾀﾞ 368-6107 | ｳﾁﾀﾞ 368-6107 | 事後 | 低 | 34299 | 1995-04-04 | 30 | 15 | 事務 | 30 | 40 | 2035-03-25 |  |  |  | 2 | 2 | 犀川左岸処理区 | 水質試験室
|  | 1 | 机類 | 片袖机 | 片袖机 | 11 | ｳﾁﾀﾞ 368-6107 | ｳﾁﾀﾞ 368-6107 | 事後 | 低 | 34299 | 1995-04-04 | 30 | 15 | 事務 | 30 | 40 | 2035-03-25 |  |  |  | 2 | 2 | 犀川左岸処理区 | 水質試験室
|  | 1 | 机類 | 教卓 | 教卓 | 1 | ﾎｳﾄｸ 木製教卓2型 | ﾎｳﾄｸ 木製教卓2型 | 事後 | 低 | 37698 | 1994-11-01 | 30 | 8 | 事務 | 16 | 21 | 2015-10-27 |  |  |  | -0.625 | 1 | 犀川左岸処理区 | 大会議室
|  | 1 | 机類 | テーブル | テーブル | 7 | ﾐｰﾃｨﾝｸﾞﾃｰﾌﾞﾙ ｳﾁﾀﾞ 327-3126 | ﾐｰﾃｨﾝｸﾞﾃｰﾌﾞﾙ ｳﾁﾀﾞ 327-3126 | 事後 | 低 | 92597 | 1996-04-01 | 29 | 15 | 事務 | 30 | 40 | 2036-03-22 |  |  |  | 2.1 | 3 | 犀川左岸処理区 | 管理棟２Ｆ廊下
|  | 1 | 机類 | テーブル | テーブル | 2 | ﾎｳﾄｸ ｽﾀｯﾌﾃｰﾌﾞﾙ | ﾎｳﾄｸ ｽﾀｯﾌﾃｰﾌﾞﾙ | 事後 | 低 | 58092 | 1994-11-01 | 30 | 15 | 事務 | 30 | 40 | 2034-10-22 |  |  |  | 2 | 2 | 犀川左岸処理区 | 作業員控室
|  | 1 | 机類 | 長机 | 長机 | 5 | 折りたたみﾃｰﾌﾞﾙ ﾎｳﾄｸNVﾄﾚﾆｱ BT251 | 折りたたみﾃｰﾌﾞﾙ ﾎｳﾄｸNVﾄﾚﾆｱ BT251 | 事後 | 低 | 19673 | 1996-03-29 | 29 | 8 | 事務 | 16 | 21 | 2017-03-24 |  |  |  | -0.4375 | 1 | 犀川左岸処理区 | 玄関
|  | 1 | 机類 | 長机 | 長机 | 1 | 折りたたみﾃｰﾌﾞﾙ ﾎｳﾄｸNVﾄﾚﾆｱ BT251 | 折りたたみﾃｰﾌﾞﾙ ﾎｳﾄｸNVﾄﾚﾆｱ BT251 | 事後 | 低 | 19673 | 1996-03-29 | 29 | 8 | 事務 | 16 | 21 | 2017-03-24 |  |  |  | -0.4375 | 1 | 犀川左岸処理区 | 大会議室
|  | 1 | 机類 | 長机 | 長机 | 2 | 折りたたみﾃｰﾌﾞﾙ ﾎｳﾄｸNVﾄﾚﾆｱ BT251 | 折りたたみﾃｰﾌﾞﾙ ﾎｳﾄｸNVﾄﾚﾆｱ BT251 | 事後 | 低 | 19673 | 1996-03-29 | 29 | 8 | 事務 | 16 | 21 | 2017-03-24 |  |  |  | -0.4375 | 1 | 犀川左岸処理区 | 大会議室
|  | 1 | 机類 | 長机 | 長机 | 3 | 折りたたみﾃｰﾌﾞﾙ ﾎｳﾄｸNVﾄﾚﾆｱ BT251 | 折りたたみﾃｰﾌﾞﾙ ﾎｳﾄｸNVﾄﾚﾆｱ BT251 | 事後 | 低 | 19673 | 1996-03-29 | 29 | 8 | 事務 | 16 | 21 | 2017-03-24 |  |  |  | -0.4375 | 1 | 犀川左岸処理区 | 大会議室
|  | 1 | 机類 | 長机 | 長机 | 4 | 折りたたみﾃｰﾌﾞﾙ ﾎｳﾄｸNVﾄﾚﾆｱ BT251 | 折りたたみﾃｰﾌﾞﾙ ﾎｳﾄｸNVﾄﾚﾆｱ BT251 | 事後 | 低 | 19673 | 1996-03-29 | 29 | 8 | 事務 | 16 | 21 | 2017-03-24 |  |  |  | -0.4375 | 1 | 犀川左岸処理区 | 大会議室
|  | 1 | 机類 | 長机 | 長机 | 6 | 折りたたみﾃｰﾌﾞﾙ ﾎｳﾄｸNVﾄﾚﾆｱ BT251 | 折りたたみﾃｰﾌﾞﾙ ﾎｳﾄｸNVﾄﾚﾆｱ BT251 | 事後 | 低 | 19673 | 1996-03-29 | 29 | 8 | 事務 | 16 | 21 | 2017-03-24 |  |  |  | -0.4375 | 1 | 犀川左岸処理区 | 熱交換器棟
|  | 1 | 机類 | 長机 | 長机 | 7 | 折りたたみﾃｰﾌﾞﾙ ﾎｳﾄｸNVﾄﾚﾆｱ BT251 | 折りたたみﾃｰﾌﾞﾙ ﾎｳﾄｸNVﾄﾚﾆｱ BT251 | 事後 | 低 | 19673 | 1996-03-29 | 29 | 8 | 事務 | 16 | 21 | 2017-03-24 |  |  |  | -0.4375 | 1 | 犀川左岸処理区 | 熱交換器棟
|  | 1 | 机類 | 長机 | 長机 | 8 | 折りたたみﾃｰﾌﾞﾙ ﾎｳﾄｸNVﾄﾚﾆｱ BT251 | 折りたたみﾃｰﾌﾞﾙ ﾎｳﾄｸNVﾄﾚﾆｱ BT251 | 事後 | 低 | 19673 | 1996-03-29 | 29 | 8 | 事務 | 16 | 21 | 2017-03-24 |  |  |  | -0.4375 | 1 | 犀川左岸処理区 | 熱交換器棟
|  | 1 | 机類 | 長机 | 長机 | 9 | 折りたたみﾃｰﾌﾞﾙ ﾎｳﾄｸNVﾄﾚﾆｱ BT251 | 折りたたみﾃｰﾌﾞﾙ ﾎｳﾄｸNVﾄﾚﾆｱ BT251 | 事後 | 低 | 19673 | 1996-03-29 | 29 | 8 | 事務 | 16 | 21 | 2017-03-24 |  |  |  | -0.4375 | 1 | 犀川左岸処理区 | 熱交換器棟
別冊 |  | 1 | 机類 | 両袖机(課長・補佐用) | 両袖机(課長・補佐用) | 82 | ウチダ368-5148 | ウチダ368-5148 | 事後 | 低 | 54000 | 1995-04-04 | 30 | 8 | 事務 | 16 | 21 | 2016-03-29 |  |  |  | -0.625 | 1 | 犀川左岸処理区 | 事務室
|  | 1 | 机類 | 脇机 | 脇机 | 8 | ｳﾁﾀﾞ 368-6044 | ｳﾁﾀﾞ 368-6044 | 事後 | 低 | 26986 | 1994-12-22 | 30 | 8 | 事務 | 16 | 21 | 2015-12-17 |  |  |  | -0.625 | 1 | 犀川左岸処理区 | 水質試験室
|  | 1 | 机類 | 脇机 | 脇机 | 9 | ｳﾁﾀﾞ 368-6044 | ｳﾁﾀﾞ 368-6044 | 事後 | 低 | 26986 | 1995-04-04 | 30 | 8 | 事務 | 16 | 21 | 2016-03-29 |  |  |  | -0.625 | 1 | 犀川左岸処理区 | 水質試験室
|  | 1 | 机類 | 脇机 | 脇机 | 10 | ｳﾁﾀﾞ 368-6044 | ｳﾁﾀﾞ 368-6044 | 事後 | 低 | 26986 | 1995-04-04 | 30 | 8 | 事務 | 16 | 21 | 2016-03-29 |  |  |  | -0.625 | 1 | 犀川左岸処理区 | 水質試験室
別冊 |  | 2 | いす類 | 椅子(課長・補佐用) | 椅子(課長・補佐用) | 188 | ｵｶﾑﾗCX45GR-FM26 | ｵｶﾑﾗCX45GR-FM26 | 事後 | 低 | 53500 | 2002-12-27 | 22 | 8 | 事務 | 16 | 21 | 2023-12-22 |  |  |  | 0.875 | 1 | 犀川左岸処理区 | 事務室
|  | 2 | いす類 | 角いす | 角いす | 23 | ﾎｳﾄｸ ｱｸｾﾙ DS61 | ﾎｳﾄｸ ｱｸｾﾙ DS61 | 事後 | 低 | 12566 | 1994-11-01 | 30 | 8 | 事務 | 16 | 21 | 2015-10-27 |  |  |  | -0.625 | 1 | 犀川左岸処理区 | 管理棟２Ｆ廊下
|  | 2 | いす類 | 角いす | 角いす | 34 | ﾎｳﾄｸ ｱｸｾﾙ DS61 | ﾎｳﾄｸ ｱｸｾﾙ DS61 | 事後 | 低 | 12566 | 1994-11-01 | 30 | 8 | 事務 | 16 | 21 | 2015-10-27 |  |  |  | -0.625 | 1 | 犀川左岸処理区 | 管理棟２Ｆ廊下
|  | 2 | いす類 | 角いす | 角いす | 45 | ﾎｳﾄｸ ｱｸｾﾙ DS61 | ﾎｳﾄｸ ｱｸｾﾙ DS61 | 事後 | 低 | 12566 | 1994-11-01 | 30 | 8 | 事務 | 16 | 21 | 2015-10-27 |  |  |  | -0.625 | 1 | 犀川左岸処理区 | 管理棟２Ｆ廊下
|  | 2 | いす類 | 角いす | 角いす | 78 | ﾎｳﾄｸ ｱｸｾﾙ DS61 | ﾎｳﾄｸ ｱｸｾﾙ DS61 | 事後 | 低 | 12566 | 1994-11-01 | 30 | 8 | 事務 | 16 | 21 | 2015-10-27 |  |  |  | -0.625 | 1 | 犀川左岸処理区 | 管理棟２Ｆ廊下
|  | 2 | いす類 | 角いす | 角いす | 28 | ﾎｳﾄｸ ｱｸｾﾙ DS61 | ﾎｳﾄｸ ｱｸｾﾙ DS61 | 事後 | 低 | 12566 | 1994-11-01 | 30 | 8 | 事務 | 16 | 21 | 2015-10-27 |  |  |  | -0.625 | 1 | 犀川左岸処理区 | 小会議室
|  | 2 | いす類 | 角いす | 角いす | 29 | ﾎｳﾄｸ ｱｸｾﾙ DS61 | ﾎｳﾄｸ ｱｸｾﾙ DS61 | 事後 | 低 | 12566 | 1994-11-01 | 30 | 8 | 事務 | 16 | 21 | 2015-10-27 |  |  |  | -0.625 | 1 | 犀川左岸処理区 | 小会議室
|  | 2 | いす類 | 角いす | 角いす | 33 | ﾎｳﾄｸ ｱｸｾﾙ DS61 | ﾎｳﾄｸ ｱｸｾﾙ DS61 | 事後 | 低 | 12566 | 1994-11-01 | 30 | 8 | 事務 | 16 | 21 | 2015-10-27 |  |  |  | -0.625 | 1 | 犀川左岸処理区 | 小会議室
|  | 2 | いす類 | 角いす | 角いす | 49 | ﾎｳﾄｸ ｱｸｾﾙ DS61 | ﾎｳﾄｸ ｱｸｾﾙ DS61 | 事後 | 低 | 12566 | 1994-11-01 | 30 | 8 | 事務 | 16 | 21 | 2015-10-27 |  |  |  | -0.625 | 1 | 犀川左岸処理区 | 小会議室
|  | 2 | いす類 | 角いす | 角いす | 63 | ﾎｳﾄｸ ｱｸｾﾙ DS61 | ﾎｳﾄｸ ｱｸｾﾙ DS61 | 事後 | 低 | 12566 | 1994-11-01 | 30 | 8 | 事務 | 16 | 21 | 2015-10-27 |  |  |  | -0.625 | 1 | 犀川左岸処理区 | 小会議室
|  | 2 | いす類 | 角いす | 角いす | 64 | ﾎｳﾄｸ ｱｸｾﾙ DS61 | ﾎｳﾄｸ ｱｸｾﾙ DS61 | 事後 | 低 | 12566 | 1994-11-01 | 30 | 8 | 事務 | 16 | 21 | 2015-10-27 |  |  |  | -0.625 | 1 | 犀川左岸処理区 | 小会議室
|  | 2 | いす類 | 角いす | 角いす | 55 | ﾎｳﾄｸ ｱｸｾﾙ DS61 | ﾎｳﾄｸ ｱｸｾﾙ DS61 | 事後 | 低 | 12566 | 1994-11-01 | 30 | 8 | 事務 | 16 | 21 | 2015-10-27 |  |  |  | -0.625 | 1 | 犀川左岸処理区 | 小会議室
|  | 2 | いす類 | 角いす | 角いす | 56 | ﾎｳﾄｸ ｱｸｾﾙ DS61 | ﾎｳﾄｸ ｱｸｾﾙ DS61 | 事後 | 低 | 12566 | 1994-11-01 | 30 | 8 | 事務 | 16 | 21 | 2015-10-27 |  |  |  | -0.625 | 1 | 犀川左岸処理区 | 小会議室
|  | 2 | いす類 | 角いす | 角いす | 14 | ﾎｳﾄｸ ｱｸｾﾙ DS61 | ﾎｳﾄｸ ｱｸｾﾙ DS61 | 事後 | 低 | 12566 | 1994-11-01 | 30 | 8 | 事務 | 16 | 21 | 2015-10-27 |  |  |  | -0.625 | 1 | 犀川左岸処理区 | 水質試験室
|  | 2 | いす類 | 角いす | 角いす | 16 | ﾎｳﾄｸ ｱｸｾﾙ DS61 | ﾎｳﾄｸ ｱｸｾﾙ DS61 | 事後 | 低 | 12566 | 1994-11-01 | 30 | 8 | 事務 | 16 | 21 | 2015-10-27 |  |  |  | -0.625 | 1 | 犀川左岸処理区 | 水質試験室
|  | 2 | いす類 | 角いす | 角いす | 39 | ﾎｳﾄｸ ｱｸｾﾙ DS61 | ﾎｳﾄｸ ｱｸｾﾙ DS61 | 事後 | 低 | 12566 | 1994-11-01 | 30 | 8 | 事務 | 16 | 21 | 2015-10-27 |  |  |  | -0.625 | 1 | 犀川左岸処理区 | 水質試験室
|  | 2 | いす類 | 角いす | 角いす | 69 | ﾎｳﾄｸ ｱｸｾﾙ DS61 | ﾎｳﾄｸ ｱｸｾﾙ DS61 | 事後 | 低 | 12566 | 1994-11-01 | 30 | 8 | 事務 | 16 | 21 | 2015-10-27 |  |  |  | -0.625 | 1 | 犀川左岸処理区 | 水質試験室
|  | 2 | いす類 | 角いす | 角いす | 6 | ﾎｳﾄｸ ｱｸｾﾙ DS61 | ﾎｳﾄｸ ｱｸｾﾙ DS61 | 事後 | 低 | 12566 | 1994-11-01 | 30 | 8 | 事務 | 16 | 21 | 2015-10-27 |  |  |  | -0.625 | 1 | 犀川左岸処理区 | 大会議室
|  | 2 | いす類 | 角いす | 角いす | 9 | ﾎｳﾄｸ ｱｸｾﾙ DS61 | ﾎｳﾄｸ ｱｸｾﾙ DS61 | 事後 | 低 | 12566 | 1994-11-01 | 30 | 8 | 事務 | 16 | 21 | 2015-10-27 |  |  |  | -0.625 | 1 | 犀川左岸処理区 | 大会議室
|  | 2 | いす類 | 角いす | 角いす | 10 | ﾎｳﾄｸ ｱｸｾﾙ DS61 | ﾎｳﾄｸ ｱｸｾﾙ DS61 | 事後 | 低 | 12566 | 1994-11-01 | 30 | 8 | 事務 | 16 | 21 | 2015-10-27 |  |  |  | -0.625 | 1 | 犀川左岸処理区 | 大会議室
|  | 2 | いす類 | 角いす | 角いす | 11 | ﾎｳﾄｸ ｱｸｾﾙ DS61 | ﾎｳﾄｸ ｱｸｾﾙ DS61 | 事後 | 低 | 12566 | 1994-11-01 | 30 | 8 | 事務 | 16 | 21 | 2015-10-27 |  |  |  | -0.625 | 1 | 犀川左岸処理区 | 大会議室
|  | 2 | いす類 | 角いす | 角いす | 12 | ﾎｳﾄｸ ｱｸｾﾙ DS61 | ﾎｳﾄｸ ｱｸｾﾙ DS61 | 事後 | 低 | 12566 | 1994-11-01 | 30 | 8 | 事務 | 16 | 21 | 2015-10-27 |  |  |  | -0.625 | 1 | 犀川左岸処理区 | 大会議室
|  | 2 | いす類 | 角いす | 角いす | 13 | ﾎｳﾄｸ ｱｸｾﾙ DS61 | ﾎｳﾄｸ ｱｸｾﾙ DS61 | 事後 | 低 | 12566 | 1994-11-01 | 30 | 8 | 事務 | 16 | 21 | 2015-10-27 |  |  |  | -0.625 | 1 | 犀川左岸処理区 | 大会議室
|  | 2 | いす類 | 角いす | 角いす | 17 | ﾎｳﾄｸ ｱｸｾﾙ DS61 | ﾎｳﾄｸ ｱｸｾﾙ DS61 | 事後 | 低 | 12566 | 1994-11-01 | 30 | 8 | 事務 | 16 | 21 | 2015-10-27 |  |  |  | -0.625 | 1 | 犀川左岸処理区 | 大会議室
|  | 2 | いす類 | 角いす | 角いす | 18 | ﾎｳﾄｸ ｱｸｾﾙ DS61 | ﾎｳﾄｸ ｱｸｾﾙ DS61 | 事後 | 低 | 12566 | 1994-11-01 | 30 | 8 | 事務 | 16 | 21 | 2015-10-27 |  |  |  | -0.625 | 1 | 犀川左岸処理区 | 大会議室
|  | 2 | いす類 | 角いす | 角いす | 19 | ﾎｳﾄｸ ｱｸｾﾙ DS61 | ﾎｳﾄｸ ｱｸｾﾙ DS61 | 事後 | 低 | 12566 | 1994-11-01 | 30 | 8 | 事務 | 16 | 21 | 2015-10-27 |  |  |  | -0.625 | 1 | 犀川左岸処理区 | 大会議室
|  | 2 | いす類 | 角いす | 角いす | 20 | ﾎｳﾄｸ ｱｸｾﾙ DS61 | ﾎｳﾄｸ ｱｸｾﾙ DS61 | 事後 | 低 | 12566 | 1994-11-01 | 30 | 8 | 事務 | 16 | 21 | 2015-10-27 |  |  |  | -0.625 | 1 | 犀川左岸処理区 | 大会議室
|  | 2 | いす類 | 角いす | 角いす | 21 | ﾎｳﾄｸ ｱｸｾﾙ DS61 | ﾎｳﾄｸ ｱｸｾﾙ DS61 | 事後 | 低 | 12566 | 1994-11-01 | 30 | 8 | 事務 | 16 | 21 | 2015-10-27 |  |  |  | -0.625 | 1 | 犀川左岸処理区 | 大会議室
|  | 2 | いす類 | 角いす | 角いす | 22 | ﾎｳﾄｸ ｱｸｾﾙ DS61 | ﾎｳﾄｸ ｱｸｾﾙ DS61 | 事後 | 低 | 12566 | 1994-11-01 | 30 | 8 | 事務 | 16 | 21 | 2015-10-27 |  |  |  | -0.625 | 1 | 犀川左岸処理区 | 大会議室
|  | 2 | いす類 | 角いす | 角いす | 24 | ﾎｳﾄｸ ｱｸｾﾙ DS61 | ﾎｳﾄｸ ｱｸｾﾙ DS61 | 事後 | 低 | 12566 | 1994-11-01 | 30 | 8 | 事務 | 16 | 21 | 2015-10-27 |  |  |  | -0.625 | 1 | 犀川左岸処理区 | 大会議室
|  | 2 | いす類 | 角いす | 角いす | 25 | ﾎｳﾄｸ ｱｸｾﾙ DS61 | ﾎｳﾄｸ ｱｸｾﾙ DS61 | 事後 | 低 | 12566 | 1994-11-01 | 30 | 8 | 事務 | 16 | 21 | 2015-10-27 |  |  |  | -0.625 | 1 | 犀川左岸処理区 | 大会議室
|  | 2 | いす類 | 角いす | 角いす | 27 | ﾎｳﾄｸ ｱｸｾﾙ DS61 | ﾎｳﾄｸ ｱｸｾﾙ DS61 | 事後 | 低 | 12566 | 1994-11-01 | 30 | 8 | 事務 | 16 | 21 | 2015-10-27 |  |  |  | -0.625 | 1 | 犀川左岸処理区 | 大会議室
|  | 2 | いす類 | 角いす | 角いす | 31 | ﾎｳﾄｸ ｱｸｾﾙ DS61 | ﾎｳﾄｸ ｱｸｾﾙ DS61 | 事後 | 低 | 12566 | 1994-11-01 | 30 | 8 | 事務 | 16 | 21 | 2015-10-27 |  |  |  | -0.625 | 1 | 犀川左岸処理区 | 大会議室
|  | 2 | いす類 | 角いす | 角いす | 35 | ﾎｳﾄｸ ｱｸｾﾙ DS61 | ﾎｳﾄｸ ｱｸｾﾙ DS61 | 事後 | 低 | 12566 | 1994-11-01 | 30 | 8 | 事務 | 16 | 21 | 2015-10-27 |  |  |  | -0.625 | 1 | 犀川左岸処理区 | 大会議室
|  | 2 | いす類 | 角いす | 角いす | 36 | ﾎｳﾄｸ ｱｸｾﾙ DS61 | ﾎｳﾄｸ ｱｸｾﾙ DS61 | 事後 | 低 | 12566 | 1994-11-01 | 30 | 8 | 事務 | 16 | 21 | 2015-10-27 |  |  |  | -0.625 | 1 | 犀川左岸処理区 | 大会議室
|  | 2 | いす類 | 角いす | 角いす | 37 | ﾎｳﾄｸ ｱｸｾﾙ DS61 | ﾎｳﾄｸ ｱｸｾﾙ DS61 | 事後 | 低 | 12566 | 1994-11-01 | 30 | 8 | 事務 | 16 | 21 | 2015-10-27 |  |  |  | -0.625 | 1 | 犀川左岸処理区 | 大会議室
|  | 2 | いす類 | 角いす | 角いす | 38 | ﾎｳﾄｸ ｱｸｾﾙ DS61 | ﾎｳﾄｸ ｱｸｾﾙ DS61 | 事後 | 低 | 12566 | 1994-11-01 | 30 | 8 | 事務 | 16 | 21 | 2015-10-27 |  |  |  | -0.625 | 1 | 犀川左岸処理区 | 大会議室
|  | 2 | いす類 | 角いす | 角いす | 41 | ﾎｳﾄｸ ｱｸｾﾙ DS61 | ﾎｳﾄｸ ｱｸｾﾙ DS61 | 事後 | 低 | 12566 | 1994-11-01 | 30 | 8 | 事務 | 16 | 21 | 2015-10-27 |  |  |  | -0.625 | 1 | 犀川左岸処理区 | 大会議室
|  | 2 | いす類 | 角いす | 角いす | 42 | ﾎｳﾄｸ ｱｸｾﾙ DS61 | ﾎｳﾄｸ ｱｸｾﾙ DS61 | 事後 | 低 | 12566 | 1994-11-01 | 30 | 8 | 事務 | 16 | 21 | 2015-10-27 |  |  |  | -0.625 | 1 | 犀川左岸処理区 | 大会議室
|  | 2 | いす類 | 角いす | 角いす | 43 | ﾎｳﾄｸ ｱｸｾﾙ DS61 | ﾎｳﾄｸ ｱｸｾﾙ DS61 | 事後 | 低 | 12566 | 1994-11-01 | 30 | 8 | 事務 | 16 | 21 | 2015-10-27 |  |  |  | -0.625 | 1 | 犀川左岸処理区 | 大会議室
|  | 2 | いす類 | 角いす | 角いす | 46 | ﾎｳﾄｸ ｱｸｾﾙ DS61 | ﾎｳﾄｸ ｱｸｾﾙ DS61 | 事後 | 低 | 12566 | 1994-11-01 | 30 | 8 | 事務 | 16 | 21 | 2015-10-27 |  |  |  | -0.625 | 1 | 犀川左岸処理区 | 大会議室
|  | 2 | いす類 | 角いす | 角いす | 48 | ﾎｳﾄｸ ｱｸｾﾙ DS61 | ﾎｳﾄｸ ｱｸｾﾙ DS61 | 事後 | 低 | 12566 | 1994-11-01 | 30 | 8 | 事務 | 16 | 21 | 2015-10-27 |  |  |  | -0.625 | 1 | 犀川左岸処理区 | 大会議室
|  | 2 | いす類 | 角いす | 角いす | 50 | ﾎｳﾄｸ ｱｸｾﾙ DS61 | ﾎｳﾄｸ ｱｸｾﾙ DS61 | 事後 | 低 | 12566 | 1994-11-01 | 30 | 8 | 事務 | 16 | 21 | 2015-10-27 |  |  |  | -0.625 | 1 | 犀川左岸処理区 | 大会議室
|  | 2 | いす類 | 角いす | 角いす | 51 | ﾎｳﾄｸ ｱｸｾﾙ DS61 | ﾎｳﾄｸ ｱｸｾﾙ DS61 | 事後 | 低 | 12566 | 1994-11-01 | 30 | 8 | 事務 | 16 | 21 | 2015-10-27 |  |  |  | -0.625 | 1 | 犀川左岸処理区 | 大会議室
|  | 2 | いす類 | 角いす | 角いす | 52 | ﾎｳﾄｸ ｱｸｾﾙ DS61 | ﾎｳﾄｸ ｱｸｾﾙ DS61 | 事後 | 低 | 12566 | 1994-11-01 | 30 | 8 | 事務 | 16 | 21 | 2015-10-27 |  |  |  | -0.625 | 1 | 犀川左岸処理区 | 大会議室
|  | 2 | いす類 | 角いす | 角いす | 53 | ﾎｳﾄｸ ｱｸｾﾙ DS61 | ﾎｳﾄｸ ｱｸｾﾙ DS61 | 事後 | 低 | 12566 | 1994-11-01 | 30 | 8 | 事務 | 16 | 21 | 2015-10-27 |  |  |  | -0.625 | 1 | 犀川左岸処理区 | 大会議室
|  | 2 | いす類 | 角いす | 角いす | 54 | ﾎｳﾄｸ ｱｸｾﾙ DS61 | ﾎｳﾄｸ ｱｸｾﾙ DS61 | 事後 | 低 | 12566 | 1994-11-01 | 30 | 8 | 事務 | 16 | 21 | 2015-10-27 |  |  |  | -0.625 | 1 | 犀川左岸処理区 | 大会議室
|  | 2 | いす類 | 角いす | 角いす | 57 | ﾎｳﾄｸ ｱｸｾﾙ DS61 | ﾎｳﾄｸ ｱｸｾﾙ DS61 | 事後 | 低 | 12566 | 1994-11-01 | 30 | 8 | 事務 | 16 | 21 | 2015-10-27 |  |  |  | -0.625 | 1 | 犀川左岸処理区 | 大会議室
|  | 2 | いす類 | 角いす | 角いす | 58 | ﾎｳﾄｸ ｱｸｾﾙ DS61 | ﾎｳﾄｸ ｱｸｾﾙ DS61 | 事後 | 低 | 12566 | 1994-11-01 | 30 | 8 | 事務 | 16 | 21 | 2015-10-27 |  |  |  | -0.625 | 1 | 犀川左岸処理区 | 大会議室
|  | 2 | いす類 | 角いす | 角いす | 59 | ﾎｳﾄｸ ｱｸｾﾙ DS61 | ﾎｳﾄｸ ｱｸｾﾙ DS61 | 事後 | 低 | 12566 | 1994-11-01 | 30 | 8 | 事務 | 16 | 21 | 2015-10-27 |  |  |  | -0.625 | 1 | 犀川左岸処理区 | 大会議室
|  | 2 | いす類 | 角いす | 角いす | 60 | ﾎｳﾄｸ ｱｸｾﾙ DS61 | ﾎｳﾄｸ ｱｸｾﾙ DS61 | 事後 | 低 | 12566 | 1994-11-01 | 30 | 8 | 事務 | 16 | 21 | 2015-10-27 |  |  |  | -0.625 | 1 | 犀川左岸処理区 | 大会議室
|  | 2 | いす類 | 角いす | 角いす | 61 | ﾎｳﾄｸ ｱｸｾﾙ DS61 | ﾎｳﾄｸ ｱｸｾﾙ DS61 | 事後 | 低 | 12566 | 1994-11-01 | 30 | 8 | 事務 | 16 | 21 | 2015-10-27 |  |  |  | -0.625 | 1 | 犀川左岸処理区 | 大会議室
|  | 2 | いす類 | 角いす | 角いす | 62 | ﾎｳﾄｸ ｱｸｾﾙ DS61 | ﾎｳﾄｸ ｱｸｾﾙ DS61 | 事後 | 低 | 12566 | 1994-11-01 | 30 | 8 | 事務 | 16 | 21 | 2015-10-27 |  |  |  | -0.625 | 1 | 犀川左岸処理区 | 大会議室
|  | 2 | いす類 | 角いす | 角いす | 66 | ﾎｳﾄｸ ｱｸｾﾙ DS61 | ﾎｳﾄｸ ｱｸｾﾙ DS61 | 事後 | 低 | 12566 | 1994-11-01 | 30 | 8 | 事務 | 16 | 21 | 2015-10-27 |  |  |  | -0.625 | 1 | 犀川左岸処理区 | 大会議室
|  | 2 | いす類 | 角いす | 角いす | 67 | ﾎｳﾄｸ ｱｸｾﾙ DS61 | ﾎｳﾄｸ ｱｸｾﾙ DS61 | 事後 | 低 | 12566 | 1994-11-01 | 30 | 8 | 事務 | 16 | 21 | 2015-10-27 |  |  |  | -0.625 | 1 | 犀川左岸処理区 | 大会議室
|  | 2 | いす類 | 角いす | 角いす | 68 | ﾎｳﾄｸ ｱｸｾﾙ DS61 | ﾎｳﾄｸ ｱｸｾﾙ DS61 | 事後 | 低 | 12566 | 1994-11-01 | 30 | 8 | 事務 | 16 | 21 | 2015-10-27 |  |  |  | -0.625 | 1 | 犀川左岸処理区 | 大会議室
|  | 2 | いす類 | 角いす | 角いす | 70 | ﾎｳﾄｸ ｱｸｾﾙ DS61 | ﾎｳﾄｸ ｱｸｾﾙ DS61 | 事後 | 低 | 12566 | 1994-11-01 | 30 | 8 | 事務 | 16 | 21 | 2015-10-27 |  |  |  | -0.625 | 1 | 犀川左岸処理区 | 大会議室
|  | 2 | いす類 | 角いす | 角いす | 71 | ﾎｳﾄｸ ｱｸｾﾙ DS61 | ﾎｳﾄｸ ｱｸｾﾙ DS61 | 事後 | 低 | 12566 | 1994-11-01 | 30 | 8 | 事務 | 16 | 21 | 2015-10-27 |  |  |  | -0.625 | 1 | 犀川左岸処理区 | 大会議室
|  | 2 | いす類 | 角いす | 角いす | 72 | ﾎｳﾄｸ ｱｸｾﾙ DS61 | ﾎｳﾄｸ ｱｸｾﾙ DS61 | 事後 | 低 | 12566 | 1994-11-01 | 30 | 8 | 事務 | 16 | 21 | 2015-10-27 |  |  |  | -0.625 | 1 | 犀川左岸処理区 | 大会議室
|  | 2 | いす類 | 角いす | 角いす | 73 | ﾎｳﾄｸ ｱｸｾﾙ DS61 | ﾎｳﾄｸ ｱｸｾﾙ DS61 | 事後 | 低 | 12566 | 1994-11-01 | 30 | 8 | 事務 | 16 | 21 | 2015-10-27 |  |  |  | -0.625 | 1 | 犀川左岸処理区 | 大会議室
|  | 2 | いす類 | 角いす | 角いす | 153 | ﾎｳﾄｸ ｱｸｾﾙ DS61 | ﾎｳﾄｸ ｱｸｾﾙ DS61 | 事後 | 低 | 12566 | 1994-11-01 | 30 | 8 | 事務 | 16 | 21 | 2015-10-27 |  |  |  | -0.625 | 1 | 犀川左岸処理区 | 大会議室
|  | 2 | いす類 | 角いす | 角いす | 5 | ﾎｳﾄｸ ｱｸｾﾙ DS61 | ﾎｳﾄｸ ｱｸｾﾙ DS61 | 事後 | 低 | 12566 | 1994-11-01 | 30 | 8 | 事務 | 16 | 21 | 2015-10-27 |  |  |  | -0.625 | 1 | 犀川左岸処理区 | 中央監視室
|  | 2 | いす類 | 角いす | 角いす | 7 | ﾎｳﾄｸ ｱｸｾﾙ DS61 | ﾎｳﾄｸ ｱｸｾﾙ DS61 | 事後 | 低 | 12566 | 1994-11-01 | 30 | 8 | 事務 | 16 | 21 | 2015-10-27 |  |  |  | -0.625 | 1 | 犀川左岸処理区 | 中央監視室
|  | 2 | いす類 | 角いす | 角いす | 8 | ﾎｳﾄｸ ｱｸｾﾙ DS61 | ﾎｳﾄｸ ｱｸｾﾙ DS61 | 事後 | 低 | 12566 | 1994-11-01 | 30 | 8 | 事務 | 16 | 21 | 2015-10-27 |  |  |  | -0.625 | 1 | 犀川左岸処理区 | 中央監視室
|  | 2 | いす類 | 角いす | 角いす | 15 | ﾎｳﾄｸ ｱｸｾﾙ DS61 | ﾎｳﾄｸ ｱｸｾﾙ DS61 | 事後 | 低 | 12566 | 1994-11-01 | 30 | 8 | 事務 | 16 | 21 | 2015-10-27 |  |  |  | -0.625 | 1 | 犀川左岸処理区 | 中央監視室
|  | 2 | いす類 | 角いす | 角いす | 26 | ﾎｳﾄｸ ｱｸｾﾙ DS61 | ﾎｳﾄｸ ｱｸｾﾙ DS61 | 事後 | 低 | 12566 | 1994-11-01 | 30 | 8 | 事務 | 16 | 21 | 2015-10-27 |  |  |  | -0.625 | 1 | 犀川左岸処理区 | 中央監視室
|  | 2 | いす類 | 角いす | 角いす | 32 | ﾎｳﾄｸ ｱｸｾﾙ DS61 | ﾎｳﾄｸ ｱｸｾﾙ DS61 | 事後 | 低 | 12566 | 1994-11-01 | 30 | 8 | 事務 | 16 | 21 | 2015-10-27 |  |  |  | -0.625 | 1 | 犀川左岸処理区 | 中央監視室
|  | 2 | いす類 | 角いす | 角いす | 40 | ﾎｳﾄｸ ｱｸｾﾙ DS61 | ﾎｳﾄｸ ｱｸｾﾙ DS61 | 事後 | 低 | 12566 | 1994-11-01 | 30 | 8 | 事務 | 16 | 21 | 2015-10-27 |  |  |  | -0.625 | 1 | 犀川左岸処理区 | 中央監視室
|  | 2 | いす類 | 角いす | 角いす | 44 | ﾎｳﾄｸ ｱｸｾﾙ DS61 | ﾎｳﾄｸ ｱｸｾﾙ DS61 | 事後 | 低 | 12566 | 1994-11-01 | 30 | 8 | 事務 | 16 | 21 | 2015-10-27 |  |  |  | -0.625 | 1 | 犀川左岸処理区 | 中央監視室
|  | 2 | いす類 | 角いす | 角いす | 47 | ﾎｳﾄｸ ｱｸｾﾙ DS61 | ﾎｳﾄｸ ｱｸｾﾙ DS61 | 事後 | 低 | 12566 | 1994-11-01 | 30 | 8 | 事務 | 16 | 21 | 2015-10-27 |  |  |  | -0.625 | 1 | 犀川左岸処理区 | 中央監視室
|  | 2 | いす類 | 角いす | 角いす | 65 | ﾎｳﾄｸ ｱｸｾﾙ DS61 | ﾎｳﾄｸ ｱｸｾﾙ DS61 | 事後 | 低 | 12566 | 1994-11-01 | 30 | 8 | 事務 | 16 | 21 | 2015-10-27 |  |  |  | -0.625 | 1 | 犀川左岸処理区 | 中央監視室
|  | 2 | いす類 | 角いす | 角いす | 74 | ﾎｳﾄｸ ｱｸｾﾙ DS61 | ﾎｳﾄｸ ｱｸｾﾙ DS61 | 事後 | 低 | 12566 | 1994-11-01 | 30 | 8 | 事務 | 16 | 21 | 2015-10-27 |  |  |  | -0.625 | 1 | 犀川左岸処理区 | 中央監視室
|  | 2 | いす類 | 角いす | 角いす | 75 | ﾎｳﾄｸ ｱｸｾﾙ DS61 | ﾎｳﾄｸ ｱｸｾﾙ DS61 | 事後 | 低 | 12566 | 1994-11-01 | 30 | 8 | 事務 | 16 | 21 | 2015-10-27 |  |  |  | -0.625 | 1 | 犀川左岸処理区 | 中央監視室
|  | 2 | いす類 | 角いす | 角いす | 76 | ﾎｳﾄｸ ｱｸｾﾙ DS61 | ﾎｳﾄｸ ｱｸｾﾙ DS61 | 事後 | 低 | 12566 | 1994-11-01 | 30 | 8 | 事務 | 16 | 21 | 2015-10-27 |  |  |  | -0.625 | 1 | 犀川左岸処理区 | 中央監視室
|  | 2 | いす類 | 角いす | 角いす | 77 | ﾎｳﾄｸ ｱｸｾﾙ DS61 | ﾎｳﾄｸ ｱｸｾﾙ DS61 | 事後 | 低 | 12566 | 1994-11-01 | 30 | 8 | 事務 | 16 | 21 | 2015-10-27 |  |  |  | -0.625 | 1 | 犀川左岸処理区 | 中央監視室
|  | 2 | いす類 | 角いす | 角いす | 155 | ﾎｳﾄｸ ｱｸｾﾙ DS61 | ﾎｳﾄｸ ｱｸｾﾙ DS61 | 事後 | 低 | 12566 | 1994-11-01 | 30 | 8 | 事務 | 16 | 21 | 2015-10-27 |  |  |  | -0.625 | 1 | 犀川左岸処理区 | 中央監視室
|  | 2 | いす類 | 角いす | 角いす | 156 | ﾎｳﾄｸ ｱｸｾﾙ DS61 | ﾎｳﾄｸ ｱｸｾﾙ DS61 | 事後 | 低 | 12566 | 1994-11-01 | 30 | 8 | 事務 | 16 | 21 | 2015-10-27 |  |  |  | -0.625 | 1 | 犀川左岸処理区 | 中央監視室
|  | 2 | いす類 | その他いす類 | その他いす類 | 1 | 作業用ﾁｪｱ ﾄﾗｽｺ PW-600S | 作業用ﾁｪｱ ﾄﾗｽｺ PW-600S | 事後 | 低 | 17010 | 2003-08-26 | 21 | 8 | 事務 | 16 | 21 | 2024-08-20 |  |  |  | 1.0625 | 2 | 犀川左岸処理区 | 水質試験室
|  | 2 | いす類 | その他いす類 | その他いす類 | 2 | 作業用ﾁｪｱ ﾄﾗｽｺ L60GC | 作業用ﾁｪｱ ﾄﾗｽｺ L60GC | 事後 | 低 | 11655 | 2003-08-26 | 21 | 8 | 事務 | 16 | 21 | 2024-08-20 |  |  |  | 1.0625 | 2 | 犀川左岸処理区 | 水質試験室
|  | 2 | いす類 | その他いす類 | その他いす類 | 3 | OAﾁｪｱｰ SNC-088H | OAﾁｪｱｰ SNC-088H | 事後 | 低 | 27800 | 1995-02-24 | 30 | 8 | 事務 | 16 | 21 | 2016-02-19 |  |  |  | -0.625 | 1 | 犀川左岸処理区 | 水質試験室
|  | 2 | いす類 | その他いす類 | その他いす類 | 4 | 対薬張り地ｽﾂｰﾙ ｵｶﾑﾗ L7G/ZA-P585 | 対薬張り地ｽﾂｰﾙ ｵｶﾑﾗ L7G/ZA-P585 | 事後 | 低 | 17850 | 2003-08-26 | 21 | 8 | 事務 | 16 | 21 | 2024-08-20 |  |  |  | 1.0625 | 2 | 犀川左岸処理区 | 水質試験室
|  | 2 | いす類 | 肘付いす | 肘付いす | 8 | ｳﾁﾀﾞ JF-120 | ｳﾁﾀﾞ JF-120 | 事後 | 低 | 31518 | 1994-11-01 | 30 | 8 | 事務 | 16 | 21 | 2015-10-27 |  |  |  | -0.625 | 1 | 犀川左岸処理区 | 水質試験室
|  | 2 | いす類 | 肘付いす | 肘付いす | 9 | ｳﾁﾀﾞ JF-120 | ｳﾁﾀﾞ JF-120 | 事後 | 低 | 31518 | 1994-11-01 | 30 | 8 | 事務 | 16 | 21 | 2015-10-27 |  |  |  | -0.625 | 1 | 犀川左岸処理区 | 水質試験室
|  | 2 | いす類 | 肘付いす | 肘付いす | 10 | ｳﾁﾀﾞ JF-120 | ｳﾁﾀﾞ JF-120 | 事後 | 低 | 31518 | 1994-11-01 | 30 | 8 | 事務 | 16 | 21 | 2015-10-27 |  |  |  | -0.625 | 1 | 犀川左岸処理区 | 水質試験室
|  | 2 | いす類 | 肘付いす | 肘付いす | 34 | ｵｶﾑﾗ CX45GRFM26 | ｵｶﾑﾗ CX45GRFM26 | 事後 | 低 | 57855 | 2010-04-07 | 15 | 8 | 事務 | 16 | 21 | 2031-04-02 |  |  |  | 2.1875 | 3 | 犀川左岸処理区 | 水質試験室
|  | 2 | いす類 | 肘付いす | 肘付いす | 33 | ｵｶﾑﾗ CX45GRFM26 | ｵｶﾑﾗ CX45GRFM26 | 事後 | 低 | 57855 | 2010-04-07 | 15 | 8 | 事務 | 16 | 21 | 2031-04-02 |  |  |  | 2.1875 | 3 | 犀川左岸処理区 | 中央監視室
|  | 2 | いす類 | 丸いす | 丸いす | 24 | ﾎｳﾄｸ G9173２ | ﾎｳﾄｸ G9173２ | 事後 | 低 | 3914 | 1994-11-01 | 30 | 15 | 事務 | 30 | 40 | 2034-10-22 |  |  |  | 2 | 2 | 犀川左岸処理区 | 管理棟３Ｆ
|  | 2 | いす類 | 丸いす | 丸いす | 1 | ﾎｳﾄｸ G91732 | ﾎｳﾄｸ G91732 | 事後 | 低 | 3914 | 1994-11-01 | 30 | 15 | 事務 | 30 | 40 | 2034-10-22 |  |  |  | 2 | 2 | 犀川左岸処理区 | 水質試験室
|  | 2 | いす類 | 丸いす | 丸いす | 2 | ﾎｳﾄｸ G91732 | ﾎｳﾄｸ G91732 | 事後 | 低 | 3914 | 1994-11-01 | 30 | 15 | 事務 | 30 | 40 | 2034-10-22 |  |  |  | 2 | 2 | 犀川左岸処理区 | 水質試験室
|  | 2 | いす類 | 丸いす | 丸いす | 3 | ﾎｳﾄｸ G91732 | ﾎｳﾄｸ G91732 | 事後 | 低 | 3914 | 1994-11-01 | 30 | 15 | 事務 | 30 | 40 | 2034-10-22 |  |  |  | 2 | 2 | 犀川左岸処理区 | 水質試験室
|  | 2 | いす類 | 丸いす | 丸いす | 4 | ﾎｳﾄｸ G91732 | ﾎｳﾄｸ G91732 | 事後 | 低 | 3914 | 1994-11-01 | 30 | 15 | 事務 | 30 | 40 | 2034-10-22 |  |  |  | 2 | 2 | 犀川左岸処理区 | 水質試験室
|  | 2 | いす類 | 丸いす | 丸いす | 5 | ﾎｳﾄｸ G91732 | ﾎｳﾄｸ G91732 | 事後 | 低 | 3914 | 1994-11-01 | 30 | 15 | 事務 | 30 | 40 | 2034-10-22 |  |  |  | 2 | 2 | 犀川左岸処理区 | 水質試験室
|  | 2 | いす類 | 丸いす | 丸いす | 6 | ﾎｳﾄｸ G91732 | ﾎｳﾄｸ G91732 | 事後 | 低 | 3914 | 1994-11-01 | 30 | 15 | 事務 | 30 | 40 | 2034-10-22 |  |  |  | 2 | 2 | 犀川左岸処理区 | 水質試験室
|  | 2 | いす類 | 丸いす | 丸いす | 7 | ﾎｳﾄｸ G91732 | ﾎｳﾄｸ G91732 | 事後 | 低 | 3914 | 1994-11-01 | 30 | 15 | 事務 | 30 | 40 | 2034-10-22 |  |  |  | 2 | 2 | 犀川左岸処理区 | 水質試験室
|  | 2 | いす類 | 丸いす | 丸いす | 8 | ﾎｳﾄｸ G91732 | ﾎｳﾄｸ G91732 | 事後 | 低 | 3914 | 1994-11-01 | 30 | 15 | 事務 | 30 | 40 | 2034-10-22 |  |  |  | 2 | 2 | 犀川左岸処理区 | 水質試験室
|  | 2 | いす類 | 丸いす | 丸いす | 9 | ﾎｳﾄｸ G91732 | ﾎｳﾄｸ G91732 | 事後 | 低 | 3914 | 1994-11-01 | 30 | 15 | 事務 | 30 | 40 | 2034-10-22 |  |  |  | 2 | 2 | 犀川左岸処理区 | 水質試験室
|  | 2 | いす類 | 丸いす | 丸いす | 10 | ﾎｳﾄｸ G91732 | ﾎｳﾄｸ G91732 | 事後 | 低 | 3914 | 1994-11-01 | 30 | 15 | 事務 | 30 | 40 | 2034-10-22 |  |  |  | 2 | 2 | 犀川左岸処理区 | 水質試験室
|  | 2 | いす類 | 丸いす | 丸いす | 22 | ﾎｳﾄｸ G9173２ | ﾎｳﾄｸ G9173２ | 事後 | 低 | 3914 | 1994-11-01 | 30 | 15 | 事務 | 30 | 40 | 2034-10-22 |  |  |  | 2 | 2 | 犀川左岸処理区 | 水質試験室
|  | 2 | いす類 | 丸いす | 丸いす | 23 | ﾎｳﾄｸ G9173２ | ﾎｳﾄｸ G9173２ | 事後 | 低 | 3914 | 1994-11-01 | 30 | 15 | 事務 | 30 | 40 | 2034-10-22 |  |  |  | 2 | 2 | 犀川左岸処理区 | 水質試験室
|  | 3 | 棚及び箱類 | 下足箱 | 下足箱 | 3 | ｼｭｰｽﾞﾎﾞｯｸｽ ﾎｳﾄｸ 24人長靴用 | ｼｭｰｽﾞﾎﾞｯｸｽ ﾎｳﾄｸ 24人長靴用 | 事後 | 低 | 74057 | 1994-11-01 | 30 | 8 | 事務 | 16 | 21 | 2015-10-27 |  |  |  | -0.625 | 1 | 犀川左岸処理区 | 玄関
|  | 3 | 棚及び箱類 | 整理棚 | 整理棚 | 28 | ｽﾁｰﾙ棚 ｻｶｴ 6段用 | ｽﾁｰﾙ棚 ｻｶｴ 6段用 | 事後 | 低 | 65199 | 1994-12-22 | 30 | 8 | 事務 | 16 | 21 | 2015-12-17 |  |  |  | -0.625 | 1 | 犀川左岸処理区 | 空調機室
|  | 3 | 棚及び箱類 | 整理棚 | 整理棚 | 54 | 書棚 ｳﾁﾀﾞ 379-2700 | 書棚 ｳﾁﾀﾞ 379-2700 | 事後 | 低 | 101661 | 1996-04-01 | 29 | 15 | 事務 | 30 | 40 | 2036-03-22 |  |  |  | 2.1 | 3 | 犀川左岸処理区 | 小会議室
|  | 3 | 棚及び箱類 | 整理棚 | 整理棚 | 32 | ﾏｯﾌﾟｹｰｽ(ﾍﾞｰｽ付) ｳﾁﾀﾞ 874-7000 A0判 | ﾏｯﾌﾟｹｰｽ(ﾍﾞｰｽ付) ｳﾁﾀﾞ 874-7000 A0判 | 事後 | 低 | 91052 | 1995-01-31 | 30 | 15 | 事務 | 30 | 40 | 2035-01-21 |  |  |  | 2 | 2 | 犀川左岸処理区 | 中央監視室
|  | 3 | 棚及び箱類 | 整理棚 | 整理棚 | 81 | ｵﾌﾟﾝ書庫 ｲﾄｰｷ HTM-219LLS | ｵﾌﾟﾝ書庫 ｲﾄｰｷ HTM-219LLS | 事後 | 低 | 51870 | 2012-05-30 | 13 | 15 | 事務 | 30 | 40 | 2052-05-20 |  |  |  | 3.7 | 4 | 犀川左岸処理区 | 熱交換器棟１Ｆ
|  | 3 | 棚及び箱類 | 整理棚 | 整理棚 | 82 | ｵﾌﾟﾝ書庫 ｲﾄｰｷ HTM-219LLS | ｵﾌﾟﾝ書庫 ｲﾄｰｷ HTM-219LLS | 事後 | 低 | 51870 | 2012-05-30 | 13 | 15 | 事務 | 30 | 40 | 2052-05-20 |  |  |  | 3.7 | 4 | 犀川左岸処理区 | 熱交換器棟１Ｆ
|  | 3 | 棚及び箱類 | 整理棚 | 整理棚 | 80 | ｽﾗｲﾄﾞｵｰﾌﾟﾝ書庫 一式 ｲﾄｰｷ HTAE-213MM | ｽﾗｲﾄﾞｵｰﾌﾟﾝ書庫 一式 ｲﾄｰｷ HTAE-213MM | 事後 | 低 | 322350 | 2012-05-30 | 13 | 15 | 事務 | 30 | 40 | 2052-05-20 |  |  |  | 3.7 | 4 | 犀川左岸処理区 | 熱交換器棟２Ｆ電気室
|  | 3 | 棚及び箱類 | ロッカー | ロッカー | 9 | ｳﾁﾀﾞ 379-2800 | ｳﾁﾀﾞ 379-2800 | 事後 | 低 | 76014 | 1994-11-01 | 30 | 15 | 事務 | 30 | 40 | 2034-10-22 |  |  |  | 2 | 2 | 犀川左岸処理区 | 空調機室
| 冷蔵 | 3 | 棚及び箱類 | 保冷器 | 保冷器 |  | ﾊｲｱｰﾙ JR-NF340A-W | ﾊｲｱｰﾙ JR-NF340A-W | 時間 | 中 | 81000 | 2017-12-25 | 7 | 6 | 水質 | 19.2 | 26 | 2037-03-03 |  |  |  | 3.9062 | 4 | 犀川左岸処理区 | 水質試験室 |  | H29(更新)購入
|  | 4 | 台類 | 作業台 | 作業台 | 1 | ｷｬﾋﾞﾈｯﾄ付 ﾀﾞｲｼﾝ工業 | ｷｬﾋﾞﾈｯﾄ付 ﾀﾞｲｼﾝ工業 | 事後 | 低 | 63757 | 1994-12-22 | 30 | 15 | 機械 | 24 | 32 | 2026-12-14 |  |  |  | 1.25 | 2 | 犀川左岸処理区 | 倉庫
| クロマトグラフ | 11 | 水質試験機器 | ｶﾞｽｸﾛﾏﾄｸﾞﾗﾌ(GC/MS) | ｶﾞｽｸﾛﾏﾄｸﾞﾗﾌ(GC/MS) | 重要物品 | (株)島津製作所製GCMS-QP2010Plus | (株)島津製作所製GCMS-QP2010Plus | 時間 | 最高 | 11550000 | 2008-11-14 | 16 | 5 | 水質 | 16 | 21 | 2024-11-10 |  |  |  | 2 | 2 | 犀川左岸処理区 | 水質試験室
| クロマトグラフ | 11 | 水質試験機器 | ｶﾞｽｸﾛﾏﾄｸﾞﾗﾌ(GC/ECD) | ｶﾞｽｸﾛﾏﾄｸﾞﾗﾌ(GC/ECD) | 重要物品 | (株)島津製作所製GC-2014A | (株)島津製作所製GC-2014A | 時間 | 高 | 3255000 | 2008-11-14 | 16 | 5 | 水質 | 16 | 21 | 2024-11-10 |  |  |  | 2 | 2 | 犀川左岸処理区 | 水質試験室
| クロマトグラフ | 11 | 水質試験機器 | 高速液体ｸﾛﾏﾄｸﾞﾗﾌ | 高速液体ｸﾛﾏﾄｸﾞﾗﾌ | 重要物品 | (株)島津製作所製LC-20AD | (株)島津製作所製LC-20AD | 時間 | 高 | 3465000 | 2008-11-14 | 16 | 5 | 水質 | 16 | 21 | 2024-11-10 |  |  |  | 2 | 2 | 犀川左岸処理区 | 水質試験室
| 分光分析装置 | 11 | 水質試験機器 | 高周波ﾌﾟﾗｽﾞﾏ発光分光分析装置(ICP) | 高周波ﾌﾟﾗｽﾞﾏ発光分光分析装置(ICP) | 重要物品 | (株)島津製作所製ICPE-9000 | (株)島津製作所製ICPE-9000 | 時間 | 最高 | 10920000 | 2008-11-14 | 16 | 5 | 水質 | 16 | 21 | 2024-11-10 |  |  |  | 2 | 2 | 犀川左岸処理区 | 水質試験室
| サーバーシステム？ | 11 | 水質試験機器 | ｻｰﾊﾞｼｽﾃﾑ | ｻｰﾊﾞｼｽﾃﾑ | 重要物品 | 富士通PRIMERGY TX150S6 | 富士通PRIMERGY TX150S6 | 時間 | 高 | 2289000 | 2008-11-14 | 16 | 5 | 水質 | 16 | 21 | 2024-11-10 |  |  |  | 2 | 2 | 犀川左岸処理区 | 水質試験室 |  | 更新不要 | クロマトあればOK
| 分光分析装置 | 11 | 水質試験機器 | 分光光度計 | 分光光度計 | 重要物品 | 紫外可視分光光度計UV-1800(プリンタLP-310付)(株)島津製作所製 | 紫外可視分光光度計UV-1800(プリンタLP-310付)(株)島津製作所製 | 時間 | 高 | 1291500 | 2011-07-12 | 14 | 5 | 水質 | 16 | 21 | 2027-07-08 |  |  |  | 2.375 | 3 | 犀川左岸処理区 | 水質試験室
| クロマトグラフ | 11 | 水質試験機器 | ｲｵﾝｸﾛﾏﾄｸﾞﾗﾌ | ｲｵﾝｸﾛﾏﾄｸﾞﾗﾌ | 重要物品 | (株)島津製作所製(送液ﾎﾟﾝﾌﾟ、ｼｽﾃﾑｺﾝﾄﾛｰﾗ、電気伝導度検出器、ｵｰﾄｲﾝｼﾞｪｸﾀｰ、分析ｶﾗﾑ) | (株)島津製作所製(送液ﾎﾟﾝﾌﾟ、ｼｽﾃﾑｺﾝﾄﾛｰﾗ、電気伝導度検出器、ｵｰﾄｲﾝｼﾞｪｸﾀｰ、分析ｶﾗﾑ) | 時間 | 高 | 3672000 | 2016-02-03 | 9 | 5 | 水質 | 16 | 21 | 2032-01-30 |  |  |  | 3.3125 | 4 | 犀川左岸処理区 | 水質試験室
| 顕微鏡 | 11 | 水質試験機器 | 顕微鏡一式 | 顕微鏡一式 | 重要物品 | NIKON XZF-NTF-21(ｶﾗｰﾃﾚﾋﾞｶﾒﾗKP-1251) | NIKON XZF-NTF-21(ｶﾗｰﾃﾚﾋﾞｶﾒﾗKP-1251) | 時間 | 高 | 2410200 | 1994-11-04 | 30 | 5 | 水質 | 16 | 21 | 2010-10-31 |  |  |  | -0.625 | 1 | 犀川左岸処理区 | 水質試験室 |  | 更新不要 | 新しい顕微鏡でOK
| 固相抽出システム | 11 | 水質試験機器 | 固相抽出ｼｽﾃﾑ | 固相抽出ｼｽﾃﾑ | 重要物品 | 日本ｳｫｰﾀｽﾞ(株)Sep-Pak Uni | 日本ｳｫｰﾀｽﾞ(株)Sep-Pak Uni | 時間 | 高 | 1944000 | 2018-01-13 | 7 | 5 | 水質 | 16 | 21 | 2034-01-09 |  |  |  | 3.6875 | 4 | 犀川左岸処理区 | 水質試験室 |  | H29(更新)購入 | 更新日要修正
別冊 | 減菌器 | 11 | 水質試験機器 | 乾熱滅菌器 | 乾熱滅菌器 | 166 | 東京理化 NDS-520 | 東京理化 NDS-520 | 時間 | 高 | 126144 | 2016-12-13 | 8 | 5 | 水質 | 16 | 21 | 2032-12-09 |  |  |  | 3.5 | 4 | 犀川左岸処理区 | 水質試験室
別冊 | 器具乾燥器 | 11 | 水質試験機器 | 器具乾燥器 | 器具乾燥器 | 109 | ﾔﾏﾄ科学DG-82 | ﾔﾏﾄ科学DG-82 | 事後 | 低 | 270839 | 1999-12-28 | 25 | 5 | 水質 | 16 | 21 | 2020-12-22 |  |  |  | 0.3125 | 1 | 犀川左岸処理区 | 水質試験室
別冊 | O2/DO計 | 11 | 水質試験機器 | 携帯型水質測定器O2/DO計ｾｯﾄ | 携帯型水質測定器O2/DO計ｾｯﾄ | 118 | 柴田科学(株)POT-100Mｾｯﾄ | 柴田科学(株)POT-100Mｾｯﾄ | 事後 | 低 | 152670 | 2002-06-18 | 23 | 5 | 水質 | 16 | 21 | 2023-06-13 |  |  | 有 | 0.6875 | 1 | 犀川左岸処理区 | 水質試験室
別冊 | 汚泥濃度計 | 11 | 水質試験機器 | 携帯用汚泥濃度計 | 携帯用汚泥濃度計 | 137 | ｾﾝﾄﾗﾙ科学ML-54 | ｾﾝﾄﾗﾙ科学ML-54 | 時間 | 高 | 387720 | 2014-12-04 | 10 | 5 | 水質 | 16 | 21 | 2030-11-30 |  |  |  | 3.125 | 4 | 犀川左岸処理区 | 汚泥処理棟
別冊 | 振とう器 | 11 | 水質試験機器 | 恒温振とう器 | 恒温振とう器 | 22 | ﾀｲﾃｯｸTS-4N | ﾀｲﾃｯｸTS-4N | 時間 | 中 | 392040 | 1994-11-10 | 30 | 5 | 水質 | 16 | 21 | 2010-11-06 |  |  |  | -0.625 | 1 | 犀川左岸処理区 | 水質試験室
別冊 |  | 11 | 水質試験機器 | 残留塩素計 | 残留塩素計 | 27 | ｾﾝﾄﾗﾙ科学L2C-5,VC55 | ｾﾝﾄﾗﾙ科学L2C-5,VC55 | 事後 | 低 | 233810 | 1994-11-10 | 30 | 5 | 水質 | 16 | 21 | 2015-11-05 |  |  | 無 | -0.625 | 1 | 犀川左岸処理区 | 水質試験室 |  | 更新不要 | 未使用
別冊 | 蒸留装置 | 11 | 水質試験機器 | シアン蒸留装置 | シアン蒸留装置 | 25 | 宮本理研工業AF-86DF | 宮本理研工業AF-86DF | 時間 | 高 | 1115000 | 1994-11-14 | 30 | 5 | 水質 | 16 | 21 | 2010-11-10 |  |  |  | -0.625 | 1 | 犀川左岸処理区 | 水質試験室 |  | H30更新予定
別冊 | 自動採水器 | 11 | 水質試験機器 | 自動採水器 | 自動採水器 | 144 | (株)ｾﾝｺﾑHACH AS950 | (株)ｾﾝｺﾑHACH AS950 | 時間 | 中 | 518400 | 2015-10-28 | 9 | 5 | 水質 | 16 | 21 | 2031-10-24 |  |  |  | 3.3125 | 4 | 犀川左岸処理区 | 水質試験室
| 自動採水器 | 11 | 水質試験機器 | 自動採水器 | 自動採水器 | - | ｼｸﾞﾏ900 | ｼｸﾞﾏ900 | 時間 | 中 | 885600 | 1995-11-15 | 29 | 5 | 水質 | 16 | 21 | 2011-11-11 |  |  |  | -0.4375 | 1 | 犀川左岸処理区 | 水質試験室 |  | H30更新予定
別冊 | 純水製造装置 | 11 | 水質試験機器 | 純水製造装置 | 純水製造装置 | 133 | ﾔﾏﾄ科学WG511 | ﾔﾏﾄ科学WG511 | 時間 | 高 | 347760 | 2014-09-11 | 10 | 5 | 水質 | 16 | 21 | 2030-09-07 |  |  |  | 3.125 | 4 | 犀川左岸処理区 | 水質試験室
別冊 | 振動計 | 11 | 水質試験機器 | 振動計 | 振動計 | 151 | ﾘｵﾝ(株)VM-82A | ﾘｵﾝ(株)VM-82A | 事後 | 低 | 163836 | 2016-02-23 | 9 | 5 | 水質 | 16 | 21 | 2037-02-17 |  |  |  | 3.3125 | 4 | 犀川左岸処理区 | 中央監視室
別冊 | 水銀測定装置 | 11 | 水質試験機器 | 水銀測定装置 | 水銀測定装置 | 138 | 京都電子工業(株)MD-700A | 京都電子工業(株)MD-700A | 時間 | 中 | 939600 | 2015-01-15 | 10 | 5 | 水質 | 16 | 21 | 2031-01-11 |  |  |  | 3.125 | 4 | 犀川左岸処理区 | 水質試験室
| 水分計 | 11 | 計測類及び試験機器類 | 水質試験機器 | 赤外線水分計 | 34 | 赤外線水分計 ｹｯﾄ科学 FD-600 | ｹｯﾄ科学 FD-600 | 時間 | 中 | 201852 | 1995-08-11 | 29 | 5 | 水質 | 16 | 21 | 2011-08-07 |  |  | 有 | -0.4375 | 1 | 犀川左岸処理区 | 汚泥処理棟２Ｆ |  | H30更新予定
| 水分計 | 11 | 計測類及び試験機器類 | 水質試験機器 | 加熱乾燥式水分計 | 80 | 加熱乾燥式水分計 (株)ｴｰ･ｱﾝﾄﾞ･ﾃﾞｨ製 MF-50 | (株)ｴｰ･ｱﾝﾄﾞ･ﾃﾞｨ製 MF-50 | 時間 | 中 | 146796 | 2008-08-28 | 16 | 5 | 水質 | 16 | 21 | 2024-08-24 |  |  | 有 | 2 | 2 | 犀川左岸処理区 | 汚泥処理棟２Ｆ
| 水分計 | 11 | 計測類及び試験機器類 | 水質試験機器 | 赤外線水分計 | 121 | 赤外線水分計 ｹｯﾄ科学 FD-610 | ｹｯﾄ科学 FD-610 | 時間 | 中 | 147567 | 2012-11-12 | 12 | 5 | 水質 | 16 | 21 | 2028-11-08 |  |  |  | 2.75 | 3 | 犀川左岸処理区 | 汚泥処理棟２Ｆ
|  | 11 | 計測類及び試験機器類 | 水質試験機器 | PH･ORP測定器 | 16 | PH･ORP測定器 電気化学計器 HPH-110 | 電気化学計器 HPH-110 | 事後 | 低 | 11630 | 1994-11-15 | 30 | 5 | 水質 | 16 | 21 | 2015-11-10 |  |  |  | -0.625 | 1 | 犀川左岸処理区 | 水質試験室 |  | 更新不要 | クロマトで管理
|  | 11 | 計測類及び試験機器類 | 水質試験機器 | ﾏﾝﾄﾙﾋｰﾀｰ | 22 | ﾏﾝﾄﾙﾋｰﾀｰ 大科電気 EUR/3-6 | 大科電気 EUR/3-6 | 事後 | 低 | 191580 | 1994-11-15 | 30 | 5 | 水質 | 16 | 21 | 2015-11-10 |  |  | 無 | -0.625 | 1 | 犀川左岸処理区 | 水質試験室 |  | 更新不要 | 未使用
| 振とう器 | 11 | 計測類及び試験機器類 | 水質試験機器 | 恒温振とう器 | 25 | 恒温振とう器 宮本理研 MW-4R | 宮本理研 MW-4R | 時間 | 高 | 386250 | 1994-11-15 | 30 | 5 | 水質 | 16 | 21 | 2010-11-11 |  |  |  | -0.625 | 1 | 犀川左岸処理区 | 水質試験室
| 天秤 | 11 | 計測類及び試験機器類 | 水質試験機器 | 上皿天秤 | 26 | 上皿天秤 ｻﾞﾙﾄﾘｳｽ LC-820 | ｻﾞﾙﾄﾘｳｽ LC-820 | 時間 | 高 | 157590 | 1994-11-15 | 30 | 5 | 水質 | 16 | 21 | 2010-11-11 |  |  | 無 | -0.625 | 1 | 犀川左岸処理区 | 水質試験室
| 超音波洗浄器 | 11 | 計測類及び試験機器類 | 水質試験機器 | 超音波ﾋﾟﾍﾟｯﾄ洗浄器 | 28 | 超音波ﾋﾟﾍﾟｯﾄ洗浄器 ﾔﾏﾄ科学 ﾌﾞﾛﾝｿﾆｯｸ 42HJ | ﾔﾏﾄ科学 ﾌﾞﾛﾝｿﾆｯｸ 42HJ | 時間 | 中 | 230720 | 1994-11-15 | 30 | 5 | 水質 | 16 | 21 | 2010-11-11 |  |  |  | -0.625 | 1 | 犀川左岸処理区 | 水質試験室
| 流し台 | 11 | 計測類及び試験機器類 | 水質試験機器 | ｽﾃﾝﾚｽ製流し台 | 31 | ｽﾃﾝﾚｽ製流し台 700×700×200 | ｽﾃﾝﾚｽ製流し台 700×700×200 | 事後 | 低 | 61800 | 1995-04-10 | 30 | 5 | 水質 | 16 | 21 | 2016-04-04 |  |  |  | -0.625 | 1 | 犀川左岸処理区 | 水質試験室 |  | 更新不要 | 試験に未使用
| 固定架台 | 11 | 計測類及び試験機器類 | 水質試験機器 | ｱﾙｺﾞﾝｶﾞｽﾎﾞﾝﾍﾞ固定架台 | 32 | ｱﾙｺﾞﾝｶﾞｽﾎﾞﾝﾍﾞ固定架台 双方切換2連式 | 双方切換2連式 | 事後 | 低 | 57680 | 1995-04-28 | 30 | 5 | 水質 | 16 | 21 | 2016-04-22 |  |  |  | -0.625 | 1 | 犀川左岸処理区 | 水質試験室
| 乾燥棚 | 11 | 計測類及び試験機器類 | 水質試験機器 | ｶﾞﾗｽ器具乾燥棚 | 36 | ｶﾞﾗｽ器具乾燥棚 | ｶﾞﾗｽ器具乾燥棚 | 事後 | 低 | 65817 | 1995-11-10 | 29 | 5 | 水質 | 16 | 21 | 2016-11-04 |  |  |  | -0.4375 | 1 | 犀川左岸処理区 | 水質試験室
| 乾燥棚 | 11 | 計測類及び試験機器類 | 水質試験機器 | 乾燥棚 | 61 | 乾燥棚 | 乾燥棚 | 事後 | 低 | 57680 | 1996-05-27 | 29 | 5 | 水質 | 16 | 21 | 2017-05-22 |  |  |  | -0.4375 | 1 | 犀川左岸処理区 | 水質試験室
| 乾燥棚 | 11 | 計測類及び試験機器類 | 水質試験機器 | 乾燥棚 | 62 | 乾燥棚 | 乾燥棚 | 事後 | 低 | 57680 | 1996-05-27 | 29 | 5 | 水質 | 16 | 21 | 2017-05-22 |  |  |  | -0.4375 | 1 | 犀川左岸処理区 | 水質試験室
| ウォーターバス | 11 | 計測類及び試験機器類 | 水質試験機器 | ｳｫｰﾀｰﾊﾞｽ | 73 | ｳｫｰﾀｰﾊﾞｽ GA-265 | GA-265 | 時間 | 中 | 133350 | 1999-09-14 | 25 | 5 | 水質 | 16 | 21 | 2015-09-10 |  |  |  | 0.3125 | 1 | 犀川左岸処理区 | 水質試験室
| 冷蔵 | 11 | 計測類及び試験機器類 | 水質試験機器 | 冷蔵ｼｮｰｹｰｽ | 74 | 冷蔵ｼｮｰｹｰｽ RC-M15C | RC-M15C | 時間 | 中 | 151200 | 2000-03-31 | 25 | 5 | 水質 | 16 | 21 | 2016-03-27 |  |  |  | 0.3125 | 1 | 犀川左岸処理区 | 水質試験室
| 冷蔵 | 11 | 計測類及び試験機器類 | 水質試験機器 | 冷凍冷蔵庫 | - | 冷凍冷蔵庫 FR1280FJ | FR1280FJ | 時間 | 中 | - | 2009-02-17 | 16 | 5 | 水質 | 16 | 21 | 2025-02-13 |  |  |  | 2 | 2 | 犀川左岸処理区 | 水質試験室
| ウォーターバス | 11 | 計測類及び試験機器類 | 水質試験機器 | ｳｫｰﾀｰﾊﾞｽ | 77 | ｳｫｰﾀｰﾊﾞｽ TBMZIZAA 2列 12個掛 | TBMZIZAA 2列 12個掛 | 時間 | 中 | 154136 | 2007-03-15 | 18 | 5 | 水質 | 16 | 21 | 2023-03-11 |  |  |  | 1.625 | 2 | 犀川左岸処理区 | 水質試験室
| 定温乾燥器 | 11 | 計測類及び試験機器類 | 水質試験機器 | 定温恒温乾燥器 | 79 | 定温恒温乾燥器 東京理科 NDO-500W | 東京理科 NDO-500W | 時間 | 高 | 134318 | 2007-07-17 | 18 | 5 | 水質 | 16 | 21 | 2023-07-13 |  |  |  | 1.625 | 2 | 犀川左岸処理区 | 水質試験室
| ホットプレート | 11 | 計測類及び試験機器類 | 水質試験機器 | ﾎｯﾄﾌﾟﾚｰﾄ | 122 | ﾎｯﾄﾌﾟﾚｰﾄ ｱﾄﾞﾊﾞﾝﾃｯｸ HTP452AA | ｱﾄﾞﾊﾞﾝﾃｯｸ HTP452AA | 時間 | 中 | 65100 | 2012-11-12 | 12 | 5 | 水質 | 16 | 21 | 2028-11-08 |  |  |  | 2.75 | 3 | 犀川左岸処理区 | 水質試験室
| PH計 | 11 | 計測類及び試験機器類 | 水質試験機器 | PH計 | 123 | PH計 堀場製作所 F-71 | 堀場製作所 F-71 | 時間 | 高 | 183750 | 2013-10-17 | 11 | 5 | 水質 | 16 | 21 | 2029-10-13 |  |  |  | 2.9375 | 3 | 犀川左岸処理区 | 水質試験室
| DO計 | 11 | 計測類及び試験機器類 | 水質試験機器 | DOﾒｰﾀｰ | 124 | DOﾒｰﾀｰ YSI 5100 | YSI 5100 | 時間 | 高 | 294000 | 2013-10-17 | 11 | 5 | 水質 | 16 | 21 | 2029-10-13 |  |  |  | 2.9375 | 3 | 犀川左岸処理区 | 水質試験室
| DO電極 | 11 | 計測類及び試験機器類 | 水質試験機器 | DO電極 | 125 | DO電極 YSI 5100 | YSI 5100 | 時間 | 高 | 183750 | 2013-10-17 | 11 | 5 | 水質 | 16 | 21 | 2029-10-13 |  |  |  | 2.9375 | 3 | 犀川左岸処理区 | 水質試験室
| 放射温度計 | 11 | 計測類及び試験機器類 | 水質試験機器 | ﾃﾞｼﾞﾀﾙ放射温度計 | 69 | ﾃﾞｼﾞﾀﾙ放射温度計 ｹｰｽ付 3004 | ｹｰｽ付 3004 | 事後 | 低 | 54810 | 2000-01-27 | 25 | 5 | 水質 | 16 | 21 | 2021-01-21 |  |  |  | 0.3125 | 1 | 犀川左岸処理区 | 中央監視室 |  | 更新不要 | 未使用
別冊 | 水分計 | 11 | 水質試験機器 | 水分計 | 水分計 | 162 | (株)ｹｯﾄ科学研究所FD-660 | (株)ｹｯﾄ科学研究所FD-660 | 時間 | 中 | 143100 | 2016-12-01 | 8 | 5 | 水質 | 16 | 21 | 2032-11-27 |  |  |  | 3.5 | 4 | 犀川左岸処理区 | 汚泥処理棟２Ｆ
|  | 11 | 計測類及び試験機器類 | 騒音測定器 | 騒音測定器 | 1 | 普通騒音計 ﾘｵﾝ NL-05型 | 普通騒音計 ﾘｵﾝ NL-05型 | 事後 | 低 | 148320 | 1995-01-30 | 30 | 10 | 電子 | 21 | 28 | 2023-01-23 |  |  |  | 0.71429 | 1 | 犀川左岸処理区 | 中央監視室
| ビューレット | 11 | 計測類及び試験機器類 | その他測定機器類 | その他測定機器類 | 24 | ﾃﾞｼﾞﾀﾙﾋﾞｭｰﾚｯﾄ 三商 BD4660-161 | ﾃﾞｼﾞﾀﾙﾋﾞｭｰﾚｯﾄ 三商 BD4660-161 | 事後 | 低 | 99750 | 2010-12-22 | 14 | 5 | 水質 | 16 | 21 | 2031-12-17 |  |  |  | 2.375 | 3 | 犀川左岸処理区 | 水質試験室
別冊 | 純水製造装置 | 11 | 水質試験機器 | 超純水製造装置 | 超純水製造装置 | 126 | ﾔﾏﾄ科学WD501UV | ﾔﾏﾄ科学WD501UV | 時間 | 中 | 607950 | 2012-08-01 | 13 | 5 | 水質 | 16 | 21 | 2028-07-28 |  |  |  | 2.5625 | 3 | 犀川左岸処理区 | 水質試験室
別冊 | 恒温器 | 11 | 水質試験機器 | 低温恒温器 | 低温恒温器 | 130 | 東京理化LTI-1001SD | 東京理化LTI-1001SD | 時間 | 高 | 537180 | 2013-08-21 | 11 | 5 | 水質 | 16 | 21 | 2029-08-17 |  |  |  | 2.9375 | 3 | 犀川左岸処理区 | 水質試験室
別冊 | ビューレット | 11 | 水質試験機器 | デジタルビューレット | デジタルビューレット | 157 | BRAND社製ﾀｲﾄﾚｯﾄ4760-161 | BRAND社製ﾀｲﾄﾚｯﾄ4760-161 | 事後 | 低 | 113292 | 2016-10-31 | 8 | 5 | 水質 | 16 | 21 | 2037-10-26 |  |  |  | 3.5 | 4 | 犀川左岸処理区 | 水質試験室
別冊 | 電気炉 | 11 | 水質試験機器 | 電気炉 | 電気炉 | 169 | ﾔﾏﾄ科学F0510 | ﾔﾏﾄ科学F0510 | 時間 | 高 | 356400 | 2016-12-16 | 8 | 5 | 水質 | 16 | 21 | 2032-12-12 |  |  |  | 3.5 | 4 | 犀川左岸処理区 | 水質試験室
別冊 | 天秤 | 11 | 水質試験機器 | 電子天秤 | 電子天秤 | 168 | ｻﾞﾙﾄﾘｳｽSECURA324-1SJP | ｻﾞﾙﾄﾘｳｽSECURA324-1SJP | 時間 | 高 | 313200 | 2016-12-16 | 8 | 5 | 水質 | 16 | 21 | 2032-12-12 |  |  |  | 3.5 | 4 | 犀川左岸処理区 | 水質試験室
| 天秤 | 11 | 水質試験機器 | ﾎﾟｰﾀﾌﾞﾙ天秤 | ﾎﾟｰﾀﾌﾞﾙ天秤 | - | ｻﾞﾙﾄﾘｳﾑ PT-1200 | ｻﾞﾙﾄﾘｳﾑ PT-1200 | 時間 | 高 | - | 1994-10-11 | 30 | 5 | 水質 | 16 | 21 | 2010-10-07 |  |  |  | -0.625 | 1 | 犀川左岸処理区 | 水質試験室 |  | 更新不要 | 未使用
別冊 | アスピレーター | 11 | 水質試験機器 | ハンディアスピレーター | ハンディアスピレーター | 10 | ﾔﾏﾄ科学WP-25 | ﾔﾏﾄ科学WP-25 | 時間 | 高 | 83160 | 1994-11-10 | 30 | 5 | 水質 | 16 | 21 | 2010-11-06 |  |  |  | -0.625 | 1 | 犀川左岸処理区 | 水質試験室
別冊 | 培養器 | 11 | 水質試験機器 | ふらん器 | ふらん器 | 15 | 東京理化SLI-1000ND | 東京理化SLI-1000ND | 時間 | 高 | 286200 | 1994-11-10 | 30 | 5 | 水質 | 16 | 21 | 2010-11-06 |  |  |  | -0.625 | 1 | 犀川左岸処理区 | 水質試験室
別冊 | ガスモニター | 11 | 水質試験機器 | ポータブルガスモニター | ポータブルガスモニター | 140 | 理研機器(株)GX-8000 | 理研機器(株)GX-8000 | 事後 | 低 | 181440 | 2015-09-30 | 9 | 5 | 水質 | 16 | 21 | 2036-09-24 |  |  |  | 3.3125 | 4 | 犀川左岸処理区 | 中央監視室
別冊 | ガスモニター | 11 | 水質試験機器 | ポータブルマルチガスモニター | ポータブルマルチガスモニター | 152 | 理研機器(株)RX-8000型 | 理研機器(株)RX-8000型 | 事後 | 低 | 219456 | 2016-02-23 | 9 | 5 | 水質 | 16 | 21 | 2037-02-17 |  |  |  | 3.3125 | 4 | 犀川左岸処理区 | 中央監視室
| DO計 | 11 | 水質試験機器 | 携帯用DO計 | 携帯用DO計 | - | ｾﾝﾄﾗﾙ科学UK-2000 | ｾﾝﾄﾗﾙ科学UK-2000 | 事後 | 低 | 183600 | 1995-02-01 | 30 | 5 | 水質 | 16 | 21 | 2016-01-27 |  |  |  | -0.625 | 1 | 犀川左岸処理区 | 水質試験室 |  | H30更新予定 | 更新見送りあり
別冊 | エバポレータ | 11 | 水質試験機器 | ローダリーエバポレータ | ローダリーエバポレータ | 16 | 東京理化NE-1S | 東京理化NE-1S | 時間 | 中 | 216300 | 1994-11-10 | 30 | 5 | 水質 | 16 | 21 | 2010-11-06 |  |  |  | -0.625 | 1 | 犀川左岸処理区 | 水質試験室
| 遠心分離器 | 11 | 水質試験機器 | 遠心分離器 | 遠心分離器 |  | (株)ﾄﾐｰ精工 LCX-100 | (株)ﾄﾐｰ精工 LCX-100 | 時間 | 高 | 367200 | 2018-01-13 | 7 | 5 | 水質 | 16 | 21 | 2034-01-09 |  |  |  | 3.6875 | 4 | 犀川左岸処理区 | 水質試験室 |  | H29(更新)購入 | 取得年月日要更新
| 滅菌機 | 11 | 水質試験機器 | 高圧蒸気滅菌器 | 高圧蒸気滅菌器 |  | (株)ﾄﾐｰ精工 LSX-500 | (株)ﾄﾐｰ精工 LSX-500 | 時間 | 高 | 594000 | 2018-01-13 | 7 | 5 | 水質 | 16 | 21 | 2034-01-09 |  |  |  | 3.6875 | 4 | 犀川左岸処理区 | 水質試験室 |  | H29(更新)購入 | 取得年月日要更新
| スターラー | 11 | 水質試験機器 | マグネチックススターラー | マグネチックススターラー |  | 日伸理科(株) SW-400N-1 | 日伸理科(株) SW-400N-1 | 時間 | 中 |  | 2018-01-13 | 7 | 5 | 水質 | 16 | 21 | 2034-01-09 |  |  |  | 3.6875 | 4 | 犀川左岸処理区 | 水質試験室 |  | H29(更新)購入 | 取得年月日要更新
| スターラー | 11 | 水質試験機器 | ｽﾀｰﾗｰ | ｽﾀｰﾗｰ | - | EYELA RC11-3 | EYELA RC11-3 | 時間 | 中 | - | 1994-10-11 | 30 | 5 | 水質 | 16 | 21 | 2010-10-07 |  |  |  | -0.625 | 1 | 犀川左岸処理区 | 水質試験室
| ミキサー | 11 | 水質試験機器 | ﾎﾞﾙﾃｯｸｽﾐｷｻｰ | ﾎﾞﾙﾃｯｸｽﾐｷｻｰ | - | MS機器 VORTEX-GENIE2 MIXER | MS機器 VORTEX-GENIE2 MIXER | 時間 | 中 | - | 1994-10-11 | 30 | 5 | 水質 | 16 | 21 | 2010-10-07 |  |  |  | -0.625 | 1 | 犀川左岸処理区 | 水質試験室
| ホットプレート | 11 | 水質試験機器 | ホットプレート | ホットプレート |  | ﾔﾏﾄ科学 HK-300 | ﾔﾏﾄ科学 HK-300 | 時間 | 中 | 80892 | 2018-01-13 | 7 | 5 | 水質 | 16 | 21 | 2034-01-09 |  |  |  | 3.6875 | 4 | 犀川左岸処理区 | 水質試験室 |  | H29(更新)購入 | 取得年月日要更新
| 真空ポンプ | 11 | 水質試験機器 | ﾀﾞｲｱﾌﾗﾑ真空ﾎﾟﾝﾌﾟ | ﾀﾞｲｱﾌﾗﾑ真空ﾎﾟﾝﾌﾟ | - | ULVAC SINKUKIKO DA-30S | ULVAC SINKUKIKO DA-30S | 時間 | 中 | 38850 | 1998-03-25 | 27 | 5 | 水質 | 16 | 21 | 2014-03-21 |  |  |  | -0.0625 | 1 | 犀川左岸処理区 | 水質試験室 |  | 更新不要 | アスピレーターで代用可能
|  | 19 | 車両類 | 台車 | 台車 | 11 | 機械用運搬車 ﾊﾝｼﾝ車輌 | 機械用運搬車 ﾊﾝｼﾝ車輌 | 事後 | 低 | 89404 | 1994-12-22 | 30 | 7 | 事務 | 14 | 19 | 2013-12-17 |  |  |  | -1.4286 | 1 | 犀川左岸処理区 | 倉庫
|  | 21 | 電気及び通信機器類 | 映写機類 | 映写機類 | 1 | AVﾃｰﾌﾞﾙ ｳﾁﾀﾞ 1200型 | AVﾃｰﾌﾞﾙ ｳﾁﾀﾞ 1200型 | 事後 | 低 | 80752 | 1994-11-01 | 30 | 8 | 電子 | 16.8 | 22 | 2016-10-26 |  |  |  | -0.35714 | 1 | 犀川左岸処理区 | 大会議室
|  | 21 | 電気及び通信機器類 | 映写機類 | 映写機類 | 4 | ｽｸﾘｰﾝ ｵｰｴｽ 緩衝装置付 | ｽｸﾘｰﾝ ｵｰｴｽ 緩衝装置付 | 事後 | 低 | 157590 | 1994-11-01 | 30 | 8 | 電子 | 16.8 | 22 | 2016-10-26 |  |  |  | -0.35714 | 1 | 犀川左岸処理区 | 大会議室
|  | 21 | 電気及び通信機器類 | 映写機類 | 映写機類 | 19 | ﾌﾟﾛｼﾞｪｸﾀｰ NEC VT660J | ﾌﾟﾛｼﾞｪｸﾀｰ NEC VT660J | 事後 | 低 | 173250 | 2003-02-26 | 22 | 5 | 電子 | 10.5 | 14 | 2017-02-22 |  |  |  | -1.2857 | 1 | 犀川左岸処理区 | 大会議室 |  | H30更新予定 | H30当初予算なし
|  | 21 | 電気及び通信機器類 | テレビ | テレビ | 4 | 日立 C24-WX40 | 日立 C24-WX40 | 事後 | 低 | 74160 | 1995-01-31 | 30 | 5 | 電子 | 10.5 | 14 | 2009-01-27 |  |  |  | -3.5714 | 1 | 犀川左岸処理区 | 作業員控室
|  | 21 | 電気及び通信機器類 | テレビ | テレビ | 2 | ﾊﾟﾅｿﾆｯｸ TH-24WG20 | ﾊﾟﾅｿﾆｯｸ TH-24WG20 | 事後 | 低 | 187975 | 1994-11-01 | 30 | 5 | 電子 | 10.5 | 14 | 2008-10-28 |  |  |  | -3.5714 | 1 | 犀川左岸処理区 | 大会議室
|  | 21 | 電気及び通信機器類 | 電気洗濯機 | 電気洗濯機 | 2 | ｼｬｰﾌﾟ ES-160S-C | ｼｬｰﾌﾟ ES-160S-C | 事後 | 低 | 81885 | 1994-11-01 | 30 | 6 | 電子 | 12.6 | 17 | 2011-10-28 |  |  |  | -2.1429 | 1 | 犀川左岸処理区 | 管理棟１Ｆ脱衣室
|  | 21 | 電気及び通信機器類 | 発電機 | 発電機 | 2 | ｴﾝｼﾞﾝ発動機 ﾔﾝﾏｰ 100V 1.5kw | ｴﾝｼﾞﾝ発動機 ﾔﾝﾏｰ 100V 1.5kw | 事後 | 低 | 113300 | 1994-12-22 | 30 | 15 | 機械 | 24 | 32 | 2026-12-14 |  |  |  | 1.25 | 2 | 犀川左岸処理区 | 倉庫
|  | 21 | 電気及び通信機器類 | 発電機 | 発電機 | 3 | ｴﾝｼﾞﾝ発動機 ﾔﾝﾏｰ 200V 3.8kw | ｴﾝｼﾞﾝ発動機 ﾔﾝﾏｰ 200V 3.8kw | 事後 | 低 | 294580 | 1994-12-22 | 30 | 15 | 機械 | 24 | 32 | 2026-12-14 |  |  |  | 1.25 | 2 | 犀川左岸処理区 | 倉庫
|  | 22 | 工具類 | その他工具類 | その他工具類 | 44 | ｶﾞｽ検知器 赤外線式 ﾎﾟｰﾀﾌﾞﾙHC | ｶﾞｽ検知器 赤外線式 ﾎﾟｰﾀﾌﾞﾙHC | 事後 | 低 | 219456 | 2016-02-23 | 9 | 5 | 機械 | 8 | 11 | 2027-02-20 |  |  |  | 1.625 | 2 | 犀川左岸処理区 | 監視室
|  | 22 | 工具類 | その他工具類 | その他工具類 | 45 | ﾎﾟｹｯﾀﾌﾞﾙﾏﾙﾁｶﾞｽﾓﾆﾀｰ GX-2001型 Aﾀｲﾌﾟ | ﾎﾟｹｯﾀﾌﾞﾙﾏﾙﾁｶﾞｽﾓﾆﾀｰ GX-2001型 Aﾀｲﾌﾟ | 事後 | 低 | 181440 | 2015-09-30 | 9 | 5 | 機械 | 8 | 11 | 2026-09-27 |  |  |  | 1.625 | 2 | 犀川左岸処理区 | 監視室
|  | 22 | 工具類 | その他工具類 | その他工具類 | 38 | ﾍﾞｱﾘﾝｸﾞﾋｰﾀｰ 江藤電気 151SR | ﾍﾞｱﾘﾝｸﾞﾋｰﾀｰ 江藤電気 151SR | 事後 | 低 | 150570 | 2004-09-28 | 20 | 5 | 機械 | 8 | 11 | 2015-09-26 |  |  |  | -2.5 | 1 | 犀川左岸処理区 | 管理棟倉庫
|  | 22 | 工具類 | その他工具類 | その他工具類 | 4 | ﾂｰﾙｷｬﾋﾞﾈｯﾄ ﾄﾈ | ﾂｰﾙｷｬﾋﾞﾈｯﾄ ﾄﾈ | 事後 | 低 | 154500 | 1994-12-22 | 30 | 5 | 機械 | 8 | 11 | 2005-12-19 |  |  |  | -6.25 | 1 | 犀川左岸処理区 | 倉庫
|  | 22 | 工具類 | その他工具類 | その他工具類 | 27 | ﾌﾟｰﾗｰｽｰﾊﾟｰﾂｰﾙ GG-5000 | ﾌﾟｰﾗｰｽｰﾊﾟｰﾂｰﾙ GG-5000 | 事後 | 低 | 67200 | 1999-07-13 | 26 | 5 | 機械 | 8 | 11 | 2010-07-10 |  |  |  | -4.75 | 1 | 犀川左岸処理区 | 中央監視室
|  | 22 | 工具類 | その他工具類 | その他工具類 | 32 | ｱｰｽﾌｯｸ ｽﾅｻｷ | ｱｰｽﾌｯｸ ｽﾅｻｷ | 事後 | 低 | 63000 | 2001-09-12 | 23 | 5 | 機械 | 8 | 11 | 2012-09-09 |  |  |  | -3.625 | 1 | 犀川左岸処理区 | 沈砂池ポンプ棟電気室
|  | 22 | 工具類 | その他工具類 | その他工具類 | 26 | ｵｲﾙ用ﾊﾝﾄﾞﾊﾞｽｹｯﾄﾎﾟﾝﾌﾟ STB-60 | ｵｲﾙ用ﾊﾝﾄﾞﾊﾞｽｹｯﾄﾎﾟﾝﾌﾟ STB-60 | 事後 | 低 | 58800 | 1999-07-13 | 26 | 5 | 機械 | 8 | 11 | 2010-07-10 |  |  |  | -4.75 | 1 | 犀川左岸処理区 | 水処理棟 倉庫
別冊 | 顕微鏡 | 25 | 顕微鏡 | 顕微鏡 | 顕微鏡 | 8 | 島津理化DMBA210LED | 島津理化DMBA210LED | 時間 | 高 | 490350 | 2012-08-01 | 13 | 8 | 水質 | 25.6 | 34 | 2038-03-02 |  |  |  | 3.4766 | 4 | 犀川左岸処理区 | 水質試験室
|  | 25 | 諸機械類 | 送排風機 | 送排風機 | 3 | 可搬入式送風機 100V 5m | 可搬入式送風機 100V 5m | 事後 | 低 | 81061 | 1994-12-22 | 30 | 15 | 機械 | 24 | 32 | 2026-12-14 |  |  |  | 1.25 | 2 | 犀川左岸処理区 | 汚泥処理棟脱水室
|  | 25 | 諸機械類 | 送排風機 | 送排風機 | 4 | 可搬入式送風機 100V 5m | 可搬入式送風機 100V 5m | 事後 | 低 | 81061 | 1994-12-22 | 30 | 15 | 機械 | 24 | 32 | 2026-12-14 |  |  |  | 1.25 | 2 | 犀川左岸処理区 | 汚泥処理棟脱水室
|  | 25 | 諸機械類 | 動力噴霧機 | 動力噴霧機 | 1 | 高圧洗浄機 ｷｮｳﾜ KYZ75 | 高圧洗浄機 ｷｮｳﾜ KYZ75 | 事後 | 低 | 155736 | 1995-01-13 | 30 | 15 | 機械 | 24 | 32 | 2027-01-05 |  |  |  | 1.25 | 2 | 犀川左岸処理区 | 倉庫
|  | 25 | 諸機械類 | 動力ポンプ | 動力ポンプ | 7 | ｽｲｰﾌﾟﾎﾟﾝﾌﾟ LSP2-4 | ｽｲｰﾌﾟﾎﾟﾝﾌﾟ LSP2-4 | 事後 | 低 | 82400 | 1996-06-04 | 29 | 15 | 機械 | 24 | 32 | 2028-05-27 |  |  | 有 | 1.375 | 2 | 犀川左岸処理区 | 倉庫
|  | 25 | 諸機械類 | 動力ポンプ | 動力ポンプ | 18 | 水中ﾎﾟﾝﾌﾟエバラ50DN6.4S型 | 水中ﾎﾟﾝﾌﾟエバラ50DN6.4S型 | 事後 | 低 | 69150 | 2013-11-22 | 11 | 15 | 機械 | 24 | 32 | 2045-11-14 |  |  |  | 3.625 | 4 | 犀川左岸処理区 | 倉庫
|  | 25 | 諸機械類 | 動力ポンプ | 動力ポンプ | 19 | 水中ﾎﾟﾝﾌﾟエバラ50DN6.4S型 | 水中ﾎﾟﾝﾌﾟエバラ50DN6.4S型 | 事後 | 低 | 69150 | 2013-11-22 | 11 | 15 | 機械 | 24 | 32 | 2045-11-14 |  |  | 無 | 3.625 | 4 | 犀川左岸処理区 | 倉庫
|  | 26 | 雑機具類 | 安全器具類 | 安全器具類 | 2 | 空気呼吸器 重松製作所 | 空気呼吸器 重松製作所 | 事後 | 低 | 249569 | 1994-12-22 | 30 | 15 | 機械 | 24 | 32 | 2026-12-14 |  |  |  | 1.25 | 2 | 犀川左岸処理区 | 倉庫
|  | 26 | 雑機具類 | 安全器具類 | 安全器具類 | 3 | 空気呼吸器予備ﾎﾞﾝﾍﾞ 重松製作所 | 空気呼吸器予備ﾎﾞﾝﾍﾞ 重松製作所 | 事後 | 低 | 95893 | 1994-12-22 | 30 | 15 | 機械 | 24 | 32 | 2026-12-14 |  |  |  | 1.25 | 2 | 犀川左岸処理区 | 倉庫
|  | 26 | 雑機具類 | 安全器具類 | 安全器具類 | 8 | ﾎｰｽﾏｽｸ 電動送風機形 HM-12 | ﾎｰｽﾏｽｸ 電動送風機形 HM-12 | 事後 | 低 | 124971 | 2007-06-21 | 18 | 15 | 機械 | 24 | 32 | 2039-06-13 |  |  |  | 2.75 | 3 | 犀川左岸処理区 | 熱交換器棟５Ｆ
別冊 |  | 26 | 梯子類 | 移動式点検架台(ﾛｰﾘﾝｸﾞﾀﾜｰ) | 移動式点検架台(ﾛｰﾘﾝｸﾞﾀﾜｰ) | 3 | KYC NRT-15-4段 | KYC NRT-15-4段 | 事後 | 低 | 128100 | 2000-01-14 | 25 | 15 | 機械 | 24 | 32 | 2032-01-06 |  |  |  | 1.875 | 2 | 犀川左岸処理区 | 汚泥処理棟
|  | 26 | 雑機具類 | 黒板 | 黒板 | 7 | 月間行事予定板 ｳﾁﾀﾞ 3×6型 | 月間行事予定板 ｳﾁﾀﾞ 3×6型 | 事後 | 低 | 52839 | 1994-11-01 | 30 | 8 | 事務 | 16 | 21 | 2015-10-27 |  |  |  | -0.625 | 1 | 犀川左岸処理区 | 監視室
|  | 26 | 雑機具類 | 黒板 | 黒板 | 2 | ｵﾌｨｽﾎﾞｰﾄﾞ ｳﾁﾀﾞ ﾎｰﾛｰﾎﾜｲﾄ | ｵﾌｨｽﾎﾞｰﾄﾞ ｳﾁﾀﾞ ﾎｰﾛｰﾎﾜｲﾄ | 事後 | 低 | 58504 | 1994-11-01 | 30 | 8 | 事務 | 16 | 21 | 2015-10-27 |  |  |  | -0.625 | 1 | 犀川左岸処理区 | 管理棟2F階段付近
|  | 26 | 雑機具類 | その他雑機具類 | その他雑機具類 | 36 | 支持棒 ZER-L12 | 支持棒 ZER-L12 | 事後 | 低 | 63525 | 2000-11-13 | 24 | 8 | 事務 | 16 | 21 | 2021-11-08 |  |  | 有 | 0.5 | 1 | 犀川左岸処理区 | 管理棟倉庫
|  | 26 | 雑機具類 | その他雑機具類 | その他雑機具類 | 14 | 除雪機 ﾎﾝﾀﾞ HS980 9馬力 | 除雪機 ﾎﾝﾀﾞ HS980 9馬力 | 事後 | 低 | 435690 | 1995-02-13 | 30 | 15 | 機械 | 24 | 32 | 2027-02-05 |  |  |  | 1.25 | 2 | 犀川左岸処理区 | 倉庫
Formulas:
経過 = DATEDIF([取得],TODAY(),"y")

## 旧梯川 (hidden)
| 区分 | 細分類 | 細分類名称 | 品名 | 修正後品名 | 台帳番号 | 規格 | 修正後規格 | 管理 方法 | 重要度 | 金額 | 取得 | 経過 | 標準耐用 | 種類 | 目標耐用 | 限界耐用 | 更新 | 除却 |  | 更新 | H29健全度 | H29 | 設置場所 |  | 故障時対応（重要度中以上） | 備考
[12 empty] | 年月日 | 年数 | 年数 |  | 年数 | 年数 | 予定日 | 年月日 | 事由 | 有無 | 計算式 | 健全度 | 処理区 | 場所
|  | 1 | 机類 | 会議机 | 会議机 | 1 | ITO DS-1R-S | ITO DS-1R-S | 事後 | 低 | 20857 | 1989-01-17 | 36 | 8 | 事務 | 16 | 21 | 2010-01-12 |  |  |  | -1.75 | 1 | 梯川処理区 | 会議室
|  | 1 | 机類 | 会議机 | 会議机 | 2 | ITO DS-1R-S | ITO DS-1R-S | 事後 | 低 | 20857 | 1989-01-17 | 36 | 8 | 事務 | 16 | 21 | 2010-01-12 |  |  |  | -1.75 | 1 | 梯川処理区 | 会議室
|  | 1 | 机類 | 会議机 | 会議机 | 3 | ITO DS-1R-S | ITO DS-1R-S | 事後 | 低 | 20857 | 1989-01-17 | 36 | 8 | 事務 | 16 | 21 | 2010-01-12 |  |  |  | -1.75 | 1 | 梯川処理区 | 玄関ホール
|  | 1 | 机類 | 片袖机 | 片袖机 | 1 | ｺｸﾖ SD-BIX107PSY | ｺｸﾖ SD-BIX107PSY | 事後 | 低 | 36771 | 1989-01-17 | 36 | 8 | 事務 | 16 | 21 | 2010-01-12 |  |  |  | -1.75 | 1 | 梯川処理区 | 事務室
|  | 1 | 机類 | 片袖机 | 片袖机 | 2 | ｺｸﾖ SD-BIX107PSY | ｺｸﾖ SD-BIX107PSY | 事後 | 低 | 36771 | 1989-01-17 | 36 | 8 | 事務 | 16 | 21 | 2010-01-12 |  |  |  | -1.75 | 1 | 梯川処理区 | 事務室
|  | 1 | 机類 | 片袖机 | 片袖机 | 3 | ｺｸﾖ SD-BIX107PSY | ｺｸﾖ SD-BIX107PSY | 事後 | 低 | 36771 | 1989-01-17 | 36 | 8 | 事務 | 16 | 21 | 2010-01-12 |  |  |  | -1.75 | 1 | 梯川処理区 | 事務室
|  | 1 | 机類 | 片袖机 | 片袖机 | 4 | ｺｸﾖ SD-BIX107PSY | ｺｸﾖ SD-BIX107PSY | 事後 | 低 | 36771 | 1989-01-17 | 36 | 8 | 事務 | 16 | 21 | 2010-01-12 |  |  |  | -1.75 | 1 | 梯川処理区 | 事務室
|  | 1 | 机類 | テーブル | テーブル | 1 | ITO HR1240 CT | ITO HR1240 CT | 事後 | 低 | 49955 | 1989-01-31 | 36 | 8 | 事務 | 16 | 21 | 2010-01-26 |  |  |  | -1.75 | 1 | 梯川処理区 | 水質試験室
|  | 1 | 机類 | 脇机 | 脇机 | 1 | ITO PS2-027S | ITO PS2-027S | 事後 | 低 | 27192 | 1989-03-31 | 36 | 8 | 事務 | 16 | 21 | 2010-03-26 |  |  |  | -1.75 | 1 | 梯川処理区 | 事務室
|  | 1 | 机類 | 脇机 | 脇机 | 2 | ITO PS2-027S | ITO PS2-027S | 事後 | 低 | 27192 | 1989-03-31 | 36 | 8 | 事務 | 16 | 21 | 2010-03-26 |  |  |  | -1.75 | 1 | 梯川処理区 | 事務室
|  | 1 | 机類 | 脇机 | 脇机 | 3 | ITO PS2-027S | ITO PS2-027S | 事後 | 低 | 27192 | 1989-03-31 | 36 | 8 | 事務 | 16 | 21 | 2010-03-26 |  |  |  | -1.75 | 1 | 梯川処理区 | 事務室
|  | 1 | 机類 | 脇机 | 脇机 | 4 | ITO PS2-027S | ITO PS2-027S | 事後 | 低 | 27192 | 1989-03-31 | 36 | 8 | 事務 | 16 | 21 | 2010-03-26 |  |  |  | -1.75 | 1 | 梯川処理区 | 事務室
別冊 |  | 1 | 机類 | 応接セットテーブル | 応接セットテーブル | 40 | ITOAC-12TR | ITOAC-12TR | 事後 | 低 | 33075 | 1998-03-25 | 27 | 8 | 事務 | 16 | 21 | 2019-03-20 |  |  |  | -0.0625 | 1 | 梯川処理区 | 事務室
別冊 |  | 1 | 机類 | 会議用テーブル | 会議用テーブル | 41 | ｳﾁﾀﾞST3189 S型 | ｳﾁﾀﾞST3189 S型 | 事後 | 低 | 47250 | 1998-03-25 | 27 | 8 | 事務 | 16 | 21 | 2019-03-20 |  |  |  | -0.0625 | 1 | 梯川処理区 | １Fロビー
別冊 |  | 1 | 机類 | 会議用テーブル | 会議用テーブル | 44 | PLUS FR-515 | PLUS FR-515 | 事後 | 低 | 26250 | 1998-03-25 | 27 | 8 | 事務 | 16 | 21 | 2019-03-20 |  |  |  | -0.0625 | 1 | 梯川処理区 | 会議室
別冊 |  | 1 | 机類 | 会議用テーブル | 会議用テーブル | 45 | PLUS FR-515 | PLUS FR-515 | 事後 | 低 | 26250 | 1998-03-25 | 27 | 8 | 事務 | 16 | 21 | 2019-03-20 |  |  |  | -0.0625 | 1 | 梯川処理区 | 会議室
別冊 |  | 1 | 机類 | 会議用テーブル | 会議用テーブル | 46 | PLUS FR-515 | PLUS FR-515 | 事後 | 低 | 26250 | 1998-03-25 | 27 | 8 | 事務 | 16 | 21 | 2019-03-20 |  |  |  | -0.0625 | 1 | 梯川処理区 | 会議室
別冊 |  | 1 | 机類 | 会議用テーブル | 会議用テーブル | 47 | PLUS FR-515 | PLUS FR-515 | 事後 | 低 | 26250 | 1998-03-25 | 27 | 8 | 事務 | 16 | 21 | 2019-03-20 |  |  |  | -0.0625 | 1 | 梯川処理区 | 会議室
別冊 |  | 1 | 机類 | 会議用テーブル | 会議用テーブル | 48 | PLUS FR-515 | PLUS FR-515 | 事後 | 低 | 26250 | 1998-03-25 | 27 | 8 | 事務 | 16 | 21 | 2019-03-20 |  |  |  | -0.0625 | 1 | 梯川処理区 | 会議室
別冊 |  | 1 | 机類 | 会議用テーブル | 会議用テーブル | 49 | PLUS FR-515 | PLUS FR-515 | 事後 | 低 | 26250 | 1998-03-25 | 27 | 8 | 事務 | 16 | 21 | 2019-03-20 |  |  |  | -0.0625 | 1 | 梯川処理区 | 会議室
別冊 |  | 1 | 机類 | 会議用テーブル | 会議用テーブル | 50 | PLUS FR-515 | PLUS FR-515 | 事後 | 低 | 26250 | 1998-03-25 | 27 | 8 | 事務 | 16 | 21 | 2019-03-20 |  |  |  | -0.0625 | 1 | 梯川処理区 | 会議室
別冊 |  | 1 | 机類 | 会議用テーブル | 会議用テーブル | 51 | PLUS FR-515 | PLUS FR-515 | 事後 | 低 | 26250 | 1998-03-25 | 27 | 8 | 事務 | 16 | 21 | 2019-03-20 |  |  |  | -0.0625 | 1 | 梯川処理区 | 会議室
別冊 |  | 1 | 机類 | 会議用テーブル | 会議用テーブル | 52 | PLUS FR-515 | PLUS FR-515 | 事後 | 低 | 26250 | 1998-03-25 | 27 | 8 | 事務 | 16 | 21 | 2019-03-20 |  |  |  | -0.0625 | 1 | 梯川処理区 | 会議室
別冊 |  | 1 | 机類 | 会議用テーブル | 会議用テーブル | 53 | PLUS FR-515 | PLUS FR-515 | 事後 | 低 | 26250 | 1998-03-25 | 27 | 8 | 事務 | 16 | 21 | 2019-03-20 |  |  |  | -0.0625 | 1 | 梯川処理区 | 会議室
別冊 |  | 1 | 机類 | 会議用テーブル | 会議用テーブル | 54 | PLUS FR-515 | PLUS FR-515 | 事後 | 低 | 26250 | 1998-03-25 | 27 | 8 | 事務 | 16 | 21 | 2019-03-20 |  |  |  | -0.0625 | 1 | 梯川処理区 | 会議室
別冊 |  | 1 | 机類 | 会議用テーブル | 会議用テーブル | 55 | PLUS FR-515 | PLUS FR-515 | 事後 | 低 | 26250 | 1998-03-25 | 27 | 8 | 事務 | 16 | 21 | 2019-03-20 |  |  |  | -0.0625 | 1 | 梯川処理区 | 会議室
別冊 |  | 1 | 机類 | 会議用テーブル | 会議用テーブル | 56 | PLUS FR-515 | PLUS FR-515 | 事後 | 低 | 26250 | 1998-03-25 | 27 | 8 | 事務 | 16 | 21 | 2019-03-20 |  |  |  | -0.0625 | 1 | 梯川処理区 | 会議室
別冊 |  | 1 | 机類 | 会議用テーブル | 会議用テーブル | 57 | PLUS FR-515 | PLUS FR-515 | 事後 | 低 | 26250 | 1998-03-25 | 27 | 8 | 事務 | 16 | 21 | 2019-03-20 |  |  |  | -0.0625 | 1 | 梯川処理区 | 会議室
別冊 |  | 1 | 机類 | 会議用テーブル | 会議用テーブル | 58 | PLUS FR-515 | PLUS FR-515 | 事後 | 低 | 26250 | 1998-03-25 | 27 | 8 | 事務 | 16 | 21 | 2019-03-20 |  |  |  | -0.0625 | 1 | 梯川処理区 | 会議室
別冊 |  | 1 | 机類 | 会議用テーブル | 会議用テーブル | 59 | PLUS FR-515 | PLUS FR-515 | 事後 | 低 | 26250 | 1998-03-25 | 27 | 8 | 事務 | 16 | 21 | 2019-03-20 |  |  |  | -0.0625 | 1 | 梯川処理区 | 会議室
別冊 |  | 1 | 机類 | 会議用テーブル | 会議用テーブル | 60 | PLUS FR-515 | PLUS FR-515 | 事後 | 低 | 26250 | 1998-03-25 | 27 | 8 | 事務 | 16 | 21 | 2019-03-20 |  |  |  | -0.0625 | 1 | 梯川処理区 | 会議室
別冊 |  | 1 | 机類 | 会議用テーブル | 会議用テーブル | 61 | PLUS FR-515 | PLUS FR-515 | 事後 | 低 | 26250 | 1998-03-25 | 27 | 8 | 事務 | 16 | 21 | 2019-03-20 |  |  |  | -0.0625 | 1 | 梯川処理区 | 会議室
別冊 |  | 1 | 机類 | 会議用テーブル | 会議用テーブル | 62 | PLUS FR-515 | PLUS FR-515 | 事後 | 低 | 26250 | 1998-03-25 | 27 | 8 | 事務 | 16 | 21 | 2019-03-20 |  |  |  | -0.0625 | 1 | 梯川処理区 | 会議室
別冊 |  | 1 | 机類 | 会議用テーブル | 会議用テーブル | 63 | PLUS FR-515 | PLUS FR-515 | 事後 | 低 | 26250 | 1998-03-25 | 27 | 8 | 事務 | 16 | 21 | 2019-03-20 |  |  |  | -0.0625 | 1 | 梯川処理区 | 会議室
別冊 |  | 1 | 机類 | 会議用テーブル | 会議用テーブル | 64 | PLUS FR-515 | PLUS FR-515 | 事後 | 低 | 26250 | 1998-03-25 | 27 | 8 | 事務 | 16 | 21 | 2019-03-20 |  |  |  | -0.0625 | 1 | 梯川処理区 | 会議室
別冊 |  | 1 | 机類 | 会議用テーブル | 会議用テーブル | 65 | PLUS FR-515 | PLUS FR-515 | 事後 | 低 | 26250 | 1998-03-25 | 27 | 8 | 事務 | 16 | 21 | 2019-03-20 |  |  |  | -0.0625 | 1 | 梯川処理区 | 会議室
別冊 |  | 1 | 机類 | 会議用テーブル | 会議用テーブル | 42 | ｳﾁﾀﾞST3189 S型 | ｳﾁﾀﾞST3189 S型 | 事後 | 低 | 47250 | 1998-03-25 | 27 | 8 | 事務 | 16 | 21 | 2019-03-20 |  |  |  | -0.0625 | 1 | 梯川処理区 | 事務室
別冊 |  | 1 | 机類 | 会議用テーブル | 会議用テーブル | 43 | ｳﾁﾀﾞST2657 | ｳﾁﾀﾞST2657 | 事後 | 低 | 40320 | 1998-03-25 | 27 | 8 | 事務 | 16 | 21 | 2019-03-20 |  |  |  | -0.0625 | 1 | 梯川処理区 | 中央監視室
別冊 |  | 1 | 机類 | 会議用テーブル幕付 | 会議用テーブル幕付 | 66 | PLUS FR-515M | PLUS FR-515M | 事後 | 低 | 35910 | 1998-03-25 | 27 | 8 | 事務 | 16 | 21 | 2019-03-20 |  |  |  | -0.0625 | 1 | 梯川処理区 | 会議室
別冊 |  | 1 | 机類 | 会議用テーブル幕付 | 会議用テーブル幕付 | 67 | PLUS FR-515M | PLUS FR-515M | 事後 | 低 | 35910 | 1998-03-25 | 27 | 8 | 事務 | 16 | 21 | 2019-03-20 |  |  |  | -0.0625 | 1 | 梯川処理区 | 会議室
別冊 |  | 1 | 机類 | 会議用テーブル幕付 | 会議用テーブル幕付 | 68 | PLUS FR-515M | PLUS FR-515M | 事後 | 低 | 35910 | 1998-03-25 | 27 | 8 | 事務 | 16 | 21 | 2019-03-20 |  |  |  | -0.0625 | 1 | 梯川処理区 | 会議室
別冊 |  | 1 | 机類 | 会議用テーブル幕付 | 会議用テーブル幕付 | 69 | PLUS FR-515M | PLUS FR-515M | 事後 | 低 | 35910 | 1998-03-25 | 27 | 8 | 事務 | 16 | 21 | 2019-03-20 |  |  |  | -0.0625 | 1 | 梯川処理区 | 会議室
別冊 |  | 1 | 机類 | 会議用テーブル幕付 | 会議用テーブル幕付 | 70 | PLUS FR-515M | PLUS FR-515M | 事後 | 低 | 35910 | 1998-03-25 | 27 | 8 | 事務 | 16 | 21 | 2019-03-20 |  |  |  | -0.0625 | 1 | 梯川処理区 | 会議室
別冊 |  | 1 | 机類 | 会議用テーブル幕付 | 会議用テーブル幕付 | 71 | PLUS FR-515M | PLUS FR-515M | 事後 | 低 | 35910 | 1998-03-25 | 27 | 8 | 事務 | 16 | 21 | 2019-03-20 |  |  |  | -0.0625 | 1 | 梯川処理区 | 会議室
別冊 |  | 1 | 机類 | 会議用テーブル幕付 | 会議用テーブル幕付 | 72 | PLUS FR-515M | PLUS FR-515M | 事後 | 低 | 35910 | 1998-03-25 | 27 | 8 | 事務 | 16 | 21 | 2019-03-20 |  |  |  | -0.0625 | 1 | 梯川処理区 | 会議室
別冊 |  | 1 | 机類 | 会議用テーブル幕付 | 会議用テーブル幕付 | 73 | PLUS FR-515M | PLUS FR-515M | 事後 | 低 | 35910 | 1998-03-25 | 27 | 8 | 事務 | 16 | 21 | 2019-03-20 |  |  |  | -0.0625 | 1 | 梯川処理区 | 会議室
別冊 |  | 1 | 机類 | 会議用テーブル幕付 | 会議用テーブル幕付 | 74 | PLUS FR-515M | PLUS FR-515M | 事後 | 低 | 35910 | 1998-03-25 | 27 | 8 | 事務 | 16 | 21 | 2019-03-20 |  |  |  | -0.0625 | 1 | 梯川処理区 | 会議室
別冊 |  | 1 | 机類 | 会議用テーブル幕付 | 会議用テーブル幕付 | 75 | PLUS FR-515M | PLUS FR-515M | 事後 | 低 | 35910 | 1998-03-25 | 27 | 8 | 事務 | 16 | 21 | 2019-03-20 |  |  |  | -0.0625 | 1 | 梯川処理区 | 会議室
別冊 |  | 1 | 机類 | 片袖机 | 片袖机 | 39 | ｺｸﾖSD-BN107S3PAY | ｺｸﾖSD-BN107S3PAY | 事後 | 低 | 33075 | 1998-03-25 | 27 | 8 | 事務 | 16 | 21 | 2019-03-20 |  |  |  | -0.0625 | 1 | 梯川処理区 | 事務室
|  | 2 | いす類 | 応接いす | 応接いす | 3 | ITO ｱｰﾑﾁｪｱ HR49-SF | ITO ｱｰﾑﾁｪｱ HR49-SF | 事後 | 低 | 72924 | 1989-03-31 | 36 | 8 | 事務 | 16 | 21 | 2010-03-26 |  |  |  | -1.75 | 1 | 梯川処理区 | ３階ロビー
|  | 2 | いす類 | 応接いす | 応接いす | 1 | ITO ｱｰﾑﾁｪｱ HR49-AC | ITO ｱｰﾑﾁｪｱ HR49-AC | 事後 | 低 | 90022 | 1989-03-31 | 36 | 8 | 事務 | 16 | 21 | 2010-03-26 |  |  |  | -1.75 | 1 | 梯川処理区 | 水質試験室
|  | 2 | いす類 | 応接いす | 応接いす | 2 | ITO ｱｰﾑﾁｪｱ HR49-AC | ITO ｱｰﾑﾁｪｱ HR49-AC | 事後 | 低 | 90022 | 1989-03-31 | 36 | 8 | 事務 | 16 | 21 | 2010-03-26 |  |  |  | -1.75 | 1 | 梯川処理区 | 水質試験室
別冊 |  | 2 | いす類 | 椅子 | 椅子 | 80 | ｳﾁﾀﾞ JF-120SG | ｳﾁﾀﾞ JF-120SG | 事後 | 低 | 31710 | 1998-03-25 | 27 | 8 | 事務 | 16 | 21 | 2019-03-20 |  |  |  | -0.0625 | 1 | 梯川処理区 | 事務室
別冊 |  | 2 | いす類 | 椅子 | 椅子 | 81 | ｳﾁﾀﾞ JF-120SG | ｳﾁﾀﾞ JF-120SG | 事後 | 低 | 31710 | 1998-03-25 | 27 | 8 | 事務 | 16 | 21 | 2019-03-20 |  |  |  | -0.0625 | 1 | 梯川処理区 | 事務室
別冊 |  | 2 | いす類 | 椅子 | 椅子 | 82 | ｳﾁﾀﾞ JF-120SG | ｳﾁﾀﾞ JF-120SG | 事後 | 低 | 31710 | 1998-03-25 | 27 | 8 | 事務 | 16 | 21 | 2019-03-20 |  |  |  | -0.0625 | 1 | 梯川処理区 | 事務室
別冊 |  | 2 | いす類 | 椅子 | 椅子 | 83 | ｳﾁﾀﾞ JF-120SG | ｳﾁﾀﾞ JF-120SG | 事後 | 低 | 31710 | 1998-03-25 | 27 | 8 | 事務 | 16 | 21 | 2019-03-20 |  |  |  | -0.0625 | 1 | 梯川処理区 | 事務室
別冊 |  | 2 | いす類 | 椅子 | 椅子 | 84 | ｳﾁﾀﾞ JF-120SG | ｳﾁﾀﾞ JF-120SG | 事後 | 低 | 31710 | 1998-03-25 | 27 | 8 | 事務 | 16 | 21 | 2019-03-20 |  |  |  | -0.0625 | 1 | 梯川処理区 | 事務室
別冊 |  | 2 | いす類 | 椅子 | 椅子 | 85 | ｳﾁﾀﾞ JF-120SG | ｳﾁﾀﾞ JF-120SG | 事後 | 低 | 31710 | 1998-03-25 | 27 | 8 | 事務 | 16 | 21 | 2019-03-20 |  |  |  | -0.0625 | 1 | 梯川処理区 | 事務室
別冊 |  | 2 | いす類 | 応接セットアームチェア | 応接セットアームチェア | 87 | ITO S77CTR-AC | ITO S77CTR-AC | 事後 | 低 | 52500 | 1998-03-25 | 27 | 8 | 事務 | 16 | 21 | 2019-03-20 |  |  |  | -0.0625 | 1 | 梯川処理区 | 事務室
別冊 |  | 2 | いす類 | 応接セットソファ | 応接セットソファ | 86 | ITO S77CTR-SF | ITO S77CTR-SF | 事後 | 低 | 80850 | 1998-03-25 | 27 | 8 | 事務 | 16 | 21 | 2019-03-20 |  |  |  | -0.0625 | 1 | 梯川処理区 | 事務室
別冊 |  | 2 | いす類 | 応接セットソファ | 応接セットソファ | 88 | ITO S77CTR-AC | ITO S77CTR-AC | 事後 | 低 | 52500 | 1998-03-25 | 27 | 8 | 事務 | 16 | 21 | 2019-03-20 |  |  |  | -0.0625 | 1 | 梯川処理区 | 事務室
別冊 |  | 2 | いす類 | 折りたたみ椅子 | 折りたたみ椅子 | 95 | ｳﾁﾀﾞ S-220S | ｳﾁﾀﾞ S-220S | 事後 | 低 | 3255 | 1998-03-25 | 27 | 15 | 事務 | 30 | 40 | 2038-03-15 |  |  |  | 2.3 | 3 | 梯川処理区 | 事務室
別冊 |  | 2 | いす類 | 折りたたみ椅子 | 折りたたみ椅子 | 98 | ｳﾁﾀﾞ S-220S | ｳﾁﾀﾞ S-220S | 事後 | 低 | 3255 | 1998-03-25 | 27 | 15 | 事務 | 30 | 40 | 2038-03-15 |  |  |  | 2.3 | 3 | 梯川処理区 | 事務室
別冊 |  | 2 | いす類 | 折りたたみ椅子 | 折りたたみ椅子 | 99 | ｳﾁﾀﾞ S-220S | ｳﾁﾀﾞ S-220S | 事後 | 低 | 3255 | 1998-03-25 | 27 | 15 | 事務 | 30 | 40 | 2038-03-15 |  |  |  | 2.3 | 3 | 梯川処理区 | 事務室
別冊 |  | 2 | いす類 | 折りたたみ椅子 | 折りたたみ椅子 | 101 | ｳﾁﾀﾞ S-220S | ｳﾁﾀﾞ S-220S | 事後 | 低 | 3255 | 1998-03-25 | 27 | 15 | 事務 | 30 | 40 | 2038-03-15 |  |  |  | 2.3 | 3 | 梯川処理区 | 事務室
別冊 |  | 2 | いす類 | 折りたたみ椅子 | 折りたたみ椅子 | 102 | ｳﾁﾀﾞ S-220S | ｳﾁﾀﾞ S-220S | 事後 | 低 | 3255 | 1998-03-25 | 27 | 15 | 事務 | 30 | 40 | 2038-03-15 |  |  |  | 2.3 | 3 | 梯川処理区 | 事務室
別冊 |  | 2 | いす類 | 会議用椅子 | 会議用椅子 | 113 | PLUS MC-422S | PLUS MC-422S | 事後 | 低 | 10500 | 1998-03-25 | 27 | 8 | 事務 | 16 | 21 | 2019-03-20 |  |  |  | -0.0625 | 1 | 梯川処理区 | 会議室
別冊 |  | 2 | いす類 | 会議用椅子 | 会議用椅子 | 114 | PLUS MC-422S | PLUS MC-422S | 事後 | 低 | 10500 | 1998-03-25 | 27 | 8 | 事務 | 16 | 21 | 2019-03-20 |  |  |  | -0.0625 | 1 | 梯川処理区 | 会議室
別冊 |  | 2 | いす類 | 会議用椅子 | 会議用椅子 | 115 | PLUS MC-422S | PLUS MC-422S | 事後 | 低 | 10500 | 1998-03-25 | 27 | 8 | 事務 | 16 | 21 | 2019-03-20 |  |  |  | -0.0625 | 1 | 梯川処理区 | 会議室
別冊 |  | 2 | いす類 | 会議用椅子 | 会議用椅子 | 116 | PLUS MC-422S | PLUS MC-422S | 事後 | 低 | 10500 | 1998-03-25 | 27 | 8 | 事務 | 16 | 21 | 2019-03-20 |  |  |  | -0.0625 | 1 | 梯川処理区 | 会議室
別冊 |  | 2 | いす類 | 会議用椅子 | 会議用椅子 | 117 | PLUS MC-422S | PLUS MC-422S | 事後 | 低 | 10500 | 1998-03-25 | 27 | 8 | 事務 | 16 | 21 | 2019-03-20 |  |  |  | -0.0625 | 1 | 梯川処理区 | 会議室
別冊 |  | 2 | いす類 | 会議用椅子 | 会議用椅子 | 118 | PLUS MC-422S | PLUS MC-422S | 事後 | 低 | 10500 | 1998-03-25 | 27 | 8 | 事務 | 16 | 21 | 2019-03-20 |  |  |  | -0.0625 | 1 | 梯川処理区 | 会議室
別冊 |  | 2 | いす類 | 会議用椅子 | 会議用椅子 | 119 | PLUS MC-422S | PLUS MC-422S | 事後 | 低 | 10500 | 1998-03-25 | 27 | 8 | 事務 | 16 | 21 | 2019-03-20 |  |  |  | -0.0625 | 1 | 梯川処理区 | 会議室
別冊 |  | 2 | いす類 | 会議用椅子 | 会議用椅子 | 120 | PLUS MC-422S | PLUS MC-422S | 事後 | 低 | 10500 | 1998-03-25 | 27 | 8 | 事務 | 16 | 21 | 2019-03-20 |  |  |  | -0.0625 | 1 | 梯川処理区 | 会議室
別冊 |  | 2 | いす類 | 会議用椅子 | 会議用椅子 | 121 | PLUS MC-422S | PLUS MC-422S | 事後 | 低 | 10500 | 1998-03-25 | 27 | 8 | 事務 | 16 | 21 | 2019-03-20 |  |  |  | -0.0625 | 1 | 梯川処理区 | 会議室
別冊 |  | 2 | いす類 | 会議用椅子 | 会議用椅子 | 122 | PLUS MC-422S | PLUS MC-422S | 事後 | 低 | 10500 | 1998-03-25 | 27 | 8 | 事務 | 16 | 21 | 2019-03-20 |  |  |  | -0.0625 | 1 | 梯川処理区 | 会議室
別冊 |  | 2 | いす類 | 会議用椅子 | 会議用椅子 | 123 | PLUS MC-422S | PLUS MC-422S | 事後 | 低 | 10500 | 1998-03-25 | 27 | 8 | 事務 | 16 | 21 | 2019-03-20 |  |  |  | -0.0625 | 1 | 梯川処理区 | 会議室
別冊 |  | 2 | いす類 | 会議用椅子 | 会議用椅子 | 124 | PLUS MC-422S | PLUS MC-422S | 事後 | 低 | 10500 | 1998-03-25 | 27 | 8 | 事務 | 16 | 21 | 2019-03-20 |  |  |  | -0.0625 | 1 | 梯川処理区 | 会議室
別冊 |  | 2 | いす類 | 会議用椅子 | 会議用椅子 | 125 | PLUS MC-422S | PLUS MC-422S | 事後 | 低 | 10500 | 1998-03-25 | 27 | 8 | 事務 | 16 | 21 | 2019-03-20 |  |  |  | -0.0625 | 1 | 梯川処理区 | 会議室
別冊 |  | 2 | いす類 | 会議用椅子 | 会議用椅子 | 126 | PLUS MC-422S | PLUS MC-422S | 事後 | 低 | 10500 | 1998-03-25 | 27 | 8 | 事務 | 16 | 21 | 2019-03-20 |  |  |  | -0.0625 | 1 | 梯川処理区 | 会議室
別冊 |  | 2 | いす類 | 会議用椅子 | 会議用椅子 | 127 | PLUS MC-422S | PLUS MC-422S | 事後 | 低 | 10500 | 1998-03-25 | 27 | 8 | 事務 | 16 | 21 | 2019-03-20 |  |  |  | -0.0625 | 1 | 梯川処理区 | 会議室
別冊 |  | 2 | いす類 | 会議用椅子 | 会議用椅子 | 128 | PLUS MC-422S | PLUS MC-422S | 事後 | 低 | 10500 | 1998-03-25 | 27 | 8 | 事務 | 16 | 21 | 2019-03-20 |  |  |  | -0.0625 | 1 | 梯川処理区 | 会議室
別冊 |  | 2 | いす類 | 会議用椅子 | 会議用椅子 | 129 | PLUS MC-422S | PLUS MC-422S | 事後 | 低 | 10500 | 1998-03-25 | 27 | 8 | 事務 | 16 | 21 | 2019-03-20 |  |  |  | -0.0625 | 1 | 梯川処理区 | 会議室
別冊 |  | 2 | いす類 | 会議用椅子 | 会議用椅子 | 130 | PLUS MC-422S | PLUS MC-422S | 事後 | 低 | 10500 | 1998-03-25 | 27 | 8 | 事務 | 16 | 21 | 2019-03-20 |  |  |  | -0.0625 | 1 | 梯川処理区 | 会議室
別冊 |  | 2 | いす類 | 会議用椅子 | 会議用椅子 | 131 | PLUS MC-422S | PLUS MC-422S | 事後 | 低 | 10500 | 1998-03-25 | 27 | 8 | 事務 | 16 | 21 | 2019-03-20 |  |  |  | -0.0625 | 1 | 梯川処理区 | 会議室
別冊 |  | 2 | いす類 | 会議用椅子 | 会議用椅子 | 132 | PLUS MC-422S | PLUS MC-422S | 事後 | 低 | 10500 | 1998-03-25 | 27 | 8 | 事務 | 16 | 21 | 2019-03-20 |  |  |  | -0.0625 | 1 | 梯川処理区 | 会議室
別冊 |  | 2 | いす類 | 会議用椅子 | 会議用椅子 | 133 | PLUS MC-422S | PLUS MC-422S | 事後 | 低 | 10500 | 1998-03-25 | 27 | 8 | 事務 | 16 | 21 | 2019-03-20 |  |  |  | -0.0625 | 1 | 梯川処理区 | 会議室
別冊 |  | 2 | いす類 | 会議用椅子 | 会議用椅子 | 134 | PLUS MC-422S | PLUS MC-422S | 事後 | 低 | 10500 | 1998-03-25 | 27 | 8 | 事務 | 16 | 21 | 2019-03-20 |  |  |  | -0.0625 | 1 | 梯川処理区 | 会議室
別冊 |  | 2 | いす類 | 会議用椅子 | 会議用椅子 | 135 | PLUS MC-422S | PLUS MC-422S | 事後 | 低 | 10500 | 1998-03-25 | 27 | 8 | 事務 | 16 | 21 | 2019-03-20 |  |  |  | -0.0625 | 1 | 梯川処理区 | 会議室
別冊 |  | 2 | いす類 | 会議用椅子 | 会議用椅子 | 136 | PLUS MC-422S | PLUS MC-422S | 事後 | 低 | 10500 | 1998-03-25 | 27 | 8 | 事務 | 16 | 21 | 2019-03-20 |  |  |  | -0.0625 | 1 | 梯川処理区 | 会議室
別冊 |  | 2 | いす類 | 会議用椅子 | 会議用椅子 | 137 | PLUS MC-422S | PLUS MC-422S | 事後 | 低 | 10500 | 1998-03-25 | 27 | 8 | 事務 | 16 | 21 | 2019-03-20 |  |  |  | -0.0625 | 1 | 梯川処理区 | 会議室
別冊 |  | 2 | いす類 | 会議用椅子 | 会議用椅子 | 138 | PLUS MC-422S | PLUS MC-422S | 事後 | 低 | 10500 | 1998-03-25 | 27 | 8 | 事務 | 16 | 21 | 2019-03-20 |  |  |  | -0.0625 | 1 | 梯川処理区 | 会議室
別冊 |  | 2 | いす類 | 会議用椅子 | 会議用椅子 | 139 | PLUS MC-422S | PLUS MC-422S | 事後 | 低 | 10500 | 1998-03-25 | 27 | 8 | 事務 | 16 | 21 | 2019-03-20 |  |  |  | -0.0625 | 1 | 梯川処理区 | 会議室
別冊 |  | 2 | いす類 | 会議用椅子 | 会議用椅子 | 140 | PLUS MC-422S | PLUS MC-422S | 事後 | 低 | 10500 | 1998-03-25 | 27 | 8 | 事務 | 16 | 21 | 2019-03-20 |  |  |  | -0.0625 | 1 | 梯川処理区 | 会議室
別冊 |  | 2 | いす類 | 会議用椅子 | 会議用椅子 | 141 | PLUS MC-422S | PLUS MC-422S | 事後 | 低 | 10500 | 1998-03-25 | 27 | 8 | 事務 | 16 | 21 | 2019-03-20 |  |  |  | -0.0625 | 1 | 梯川処理区 | 会議室
別冊 |  | 2 | いす類 | 会議用椅子 | 会議用椅子 | 142 | PLUS MC-422S | PLUS MC-422S | 事後 | 低 | 10500 | 1998-03-25 | 27 | 8 | 事務 | 16 | 21 | 2019-03-20 |  |  |  | -0.0625 | 1 | 梯川処理区 | 会議室
別冊 |  | 2 | いす類 | 会議用椅子 | 会議用椅子 | 143 | PLUS MC-422S | PLUS MC-422S | 事後 | 低 | 10500 | 1998-03-25 | 27 | 8 | 事務 | 16 | 21 | 2019-03-20 |  |  |  | -0.0625 | 1 | 梯川処理区 | 会議室
別冊 |  | 2 | いす類 | 会議用椅子 | 会議用椅子 | 144 | PLUS MC-422S | PLUS MC-422S | 事後 | 低 | 10500 | 1998-03-25 | 27 | 8 | 事務 | 16 | 21 | 2019-03-20 |  |  |  | -0.0625 | 1 | 梯川処理区 | 会議室
別冊 |  | 2 | いす類 | 会議用椅子 | 会議用椅子 | 145 | PLUS MC-422S | PLUS MC-422S | 事後 | 低 | 10500 | 1998-03-25 | 27 | 8 | 事務 | 16 | 21 | 2019-03-20 |  |  |  | -0.0625 | 1 | 梯川処理区 | 会議室
別冊 |  | 2 | いす類 | 会議用椅子 | 会議用椅子 | 146 | PLUS MC-422S | PLUS MC-422S | 事後 | 低 | 10500 | 1998-03-25 | 27 | 8 | 事務 | 16 | 21 | 2019-03-20 |  |  |  | -0.0625 | 1 | 梯川処理区 | 会議室
別冊 |  | 2 | いす類 | 会議用椅子 | 会議用椅子 | 147 | PLUS MC-422S | PLUS MC-422S | 事後 | 低 | 10500 | 1998-03-25 | 27 | 8 | 事務 | 16 | 21 | 2019-03-20 |  |  |  | -0.0625 | 1 | 梯川処理区 | 会議室
別冊 |  | 2 | いす類 | 会議用椅子 | 会議用椅子 | 148 | PLUS MC-422S | PLUS MC-422S | 事後 | 低 | 10500 | 1998-03-25 | 27 | 8 | 事務 | 16 | 21 | 2019-03-20 |  |  |  | -0.0625 | 1 | 梯川処理区 | 会議室
別冊 |  | 2 | いす類 | 会議用椅子 | 会議用椅子 | 149 | PLUS MC-422S | PLUS MC-422S | 事後 | 低 | 10500 | 1998-03-25 | 27 | 8 | 事務 | 16 | 21 | 2019-03-20 |  |  |  | -0.0625 | 1 | 梯川処理区 | 会議室
別冊 |  | 2 | いす類 | 会議用椅子 | 会議用椅子 | 150 | PLUS MC-422S | PLUS MC-422S | 事後 | 低 | 10500 | 1998-03-25 | 27 | 8 | 事務 | 16 | 21 | 2019-03-20 |  |  |  | -0.0625 | 1 | 梯川処理区 | 会議室
別冊 |  | 2 | いす類 | 会議用椅子 | 会議用椅子 | 151 | PLUS MC-422S | PLUS MC-422S | 事後 | 低 | 10500 | 1998-03-25 | 27 | 8 | 事務 | 16 | 21 | 2019-03-20 |  |  |  | -0.0625 | 1 | 梯川処理区 | 会議室
別冊 |  | 2 | いす類 | 会議用椅子 | 会議用椅子 | 152 | PLUS MC-422S | PLUS MC-422S | 事後 | 低 | 10500 | 1998-03-25 | 27 | 8 | 事務 | 16 | 21 | 2019-03-20 |  |  |  | -0.0625 | 1 | 梯川処理区 | 会議室
別冊 |  | 2 | いす類 | 会議用椅子 | 会議用椅子 | 153 | PLUS MC-422S | PLUS MC-422S | 事後 | 低 | 10500 | 1998-03-25 | 27 | 8 | 事務 | 16 | 21 | 2019-03-20 |  |  |  | -0.0625 | 1 | 梯川処理区 | 会議室
別冊 |  | 2 | いす類 | 会議用椅子 | 会議用椅子 | 154 | PLUS MC-422S | PLUS MC-422S | 事後 | 低 | 10500 | 1998-03-25 | 27 | 8 | 事務 | 16 | 21 | 2019-03-20 |  |  |  | -0.0625 | 1 | 梯川処理区 | 会議室
別冊 |  | 2 | いす類 | 会議用椅子 | 会議用椅子 | 155 | PLUS MC-422S | PLUS MC-422S | 事後 | 低 | 10500 | 1998-03-25 | 27 | 8 | 事務 | 16 | 21 | 2019-03-20 |  |  |  | -0.0625 | 1 | 梯川処理区 | 会議室
別冊 |  | 2 | いす類 | 会議用椅子 | 会議用椅子 | 156 | PLUS MC-422S | PLUS MC-422S | 事後 | 低 | 10500 | 1998-03-25 | 27 | 8 | 事務 | 16 | 21 | 2019-03-20 |  |  |  | -0.0625 | 1 | 梯川処理区 | 会議室
別冊 |  | 2 | いす類 | 会議用椅子 | 会議用椅子 | 157 | PLUS MC-422S | PLUS MC-422S | 事後 | 低 | 10500 | 1998-03-25 | 27 | 8 | 事務 | 16 | 21 | 2019-03-20 |  |  |  | -0.0625 | 1 | 梯川処理区 | 会議室
別冊 |  | 2 | いす類 | 会議用椅子 | 会議用椅子 | 158 | PLUS MC-422S | PLUS MC-422S | 事後 | 低 | 10500 | 1998-03-25 | 27 | 8 | 事務 | 16 | 21 | 2019-03-20 |  |  |  | -0.0625 | 1 | 梯川処理区 | 会議室
別冊 |  | 2 | いす類 | 会議用椅子 | 会議用椅子 | 159 | PLUS MC-422S | PLUS MC-422S | 事後 | 低 | 10500 | 1998-03-25 | 27 | 8 | 事務 | 16 | 21 | 2019-03-20 |  |  |  | -0.0625 | 1 | 梯川処理区 | 会議室
別冊 |  | 2 | いす類 | 会議用椅子 | 会議用椅子 | 160 | PLUS MC-422S | PLUS MC-422S | 事後 | 低 | 10500 | 1998-03-25 | 27 | 8 | 事務 | 16 | 21 | 2019-03-20 |  |  |  | -0.0625 | 1 | 梯川処理区 | 会議室
別冊 |  | 2 | いす類 | 会議用椅子 | 会議用椅子 | 161 | PLUS MC-422S | PLUS MC-422S | 事後 | 低 | 10500 | 1998-03-25 | 27 | 8 | 事務 | 16 | 21 | 2019-03-20 |  |  |  | -0.0625 | 1 | 梯川処理区 | 会議室
別冊 |  | 2 | いす類 | 会議用椅子 | 会議用椅子 | 162 | PLUS MC-422S | PLUS MC-422S | 事後 | 低 | 10500 | 1998-03-25 | 27 | 8 | 事務 | 16 | 21 | 2019-03-20 |  |  |  | -0.0625 | 1 | 梯川処理区 | 会議室
別冊 |  | 2 | いす類 | 会議用椅子 | 会議用椅子 | 163 | PLUS MC-422S | PLUS MC-422S | 事後 | 低 | 10500 | 1998-03-25 | 27 | 8 | 事務 | 16 | 21 | 2019-03-20 |  |  |  | -0.0625 | 1 | 梯川処理区 | 会議室
別冊 |  | 2 | いす類 | 会議用椅子 | 会議用椅子 | 164 | PLUS MC-422S | PLUS MC-422S | 事後 | 低 | 10500 | 1998-03-25 | 27 | 8 | 事務 | 16 | 21 | 2019-03-20 |  |  |  | -0.0625 | 1 | 梯川処理区 | 会議室
別冊 |  | 2 | いす類 | 会議用椅子 | 会議用椅子 | 165 | PLUS MC-422S | PLUS MC-422S | 事後 | 低 | 10500 | 1998-03-25 | 27 | 8 | 事務 | 16 | 21 | 2019-03-20 |  |  |  | -0.0625 | 1 | 梯川処理区 | 会議室
別冊 |  | 2 | いす類 | 会議用椅子 | 会議用椅子 | 166 | PLUS MC-422S | PLUS MC-422S | 事後 | 低 | 10500 | 1998-03-25 | 27 | 8 | 事務 | 16 | 21 | 2019-03-20 |  |  |  | -0.0625 | 1 | 梯川処理区 | 会議室
別冊 |  | 2 | いす類 | 会議用椅子 | 会議用椅子 | 167 | PLUS MC-422S | PLUS MC-422S | 事後 | 低 | 10500 | 1998-03-25 | 27 | 8 | 事務 | 16 | 21 | 2019-03-20 |  |  |  | -0.0625 | 1 | 梯川処理区 | 会議室
別冊 |  | 2 | いす類 | 会議用椅子 | 会議用椅子 | 168 | PLUS MC-422S | PLUS MC-422S | 事後 | 低 | 10500 | 1998-03-25 | 27 | 8 | 事務 | 16 | 21 | 2019-03-20 |  |  |  | -0.0625 | 1 | 梯川処理区 | 会議室
別冊 |  | 2 | いす類 | 会議用椅子 | 会議用椅子 | 169 | PLUS MC-422S | PLUS MC-422S | 事後 | 低 | 10500 | 1998-03-25 | 27 | 8 | 事務 | 16 | 21 | 2019-03-20 |  |  |  | -0.0625 | 1 | 梯川処理区 | 会議室
別冊 |  | 2 | いす類 | 会議用椅子 | 会議用椅子 | 170 | PLUS MC-422S | PLUS MC-422S | 事後 | 低 | 10500 | 1998-03-25 | 27 | 8 | 事務 | 16 | 21 | 2019-03-20 |  |  |  | -0.0625 | 1 | 梯川処理区 | 会議室
別冊 |  | 2 | いす類 | 会議用椅子 | 会議用椅子 | 171 | PLUS MC-422S | PLUS MC-422S | 事後 | 低 | 10500 | 1998-03-25 | 27 | 8 | 事務 | 16 | 21 | 2019-03-20 |  |  |  | -0.0625 | 1 | 梯川処理区 | 会議室
別冊 |  | 2 | いす類 | 会議用椅子 | 会議用椅子 | 172 | PLUS MC-422S | PLUS MC-422S | 事後 | 低 | 10500 | 1998-03-25 | 27 | 8 | 事務 | 16 | 21 | 2019-03-20 |  |  |  | -0.0625 | 1 | 梯川処理区 | 会議室
別冊 |  | 2 | いす類 | 会議用椅子 | 会議用椅子 | 173 | PLUS MC-422S | PLUS MC-422S | 事後 | 低 | 10500 | 1998-03-25 | 27 | 8 | 事務 | 16 | 21 | 2019-03-20 |  |  |  | -0.0625 | 1 | 梯川処理区 | 会議室
別冊 |  | 2 | いす類 | 会議用椅子 | 会議用椅子 | 174 | PLUS MC-422S | PLUS MC-422S | 事後 | 低 | 10500 | 1998-03-25 | 27 | 8 | 事務 | 16 | 21 | 2019-03-20 |  |  |  | -0.0625 | 1 | 梯川処理区 | 会議室
別冊 |  | 2 | いす類 | 会議用椅子 | 会議用椅子 | 175 | PLUS MC-422S | PLUS MC-422S | 事後 | 低 | 10500 | 1998-03-25 | 27 | 8 | 事務 | 16 | 21 | 2019-03-20 |  |  |  | -0.0625 | 1 | 梯川処理区 | 会議室
別冊 |  | 2 | いす類 | 会議用椅子 | 会議用椅子 | 176 | PLUS MC-422S | PLUS MC-422S | 事後 | 低 | 10500 | 1998-03-25 | 27 | 8 | 事務 | 16 | 21 | 2019-03-20 |  |  |  | -0.0625 | 1 | 梯川処理区 | 会議室
別冊 |  | 2 | いす類 | 会議用椅子（肘なし） | 会議用椅子（肘なし） | 89 | ｳﾁﾀﾞ MF-242 | ｳﾁﾀﾞ MF-242 | 事後 | 低 | 14910 | 1998-03-25 | 27 | 8 | 事務 | 16 | 21 | 2019-03-20 |  |  |  | -0.0625 | 1 | 梯川処理区 | 事務室
別冊 |  | 2 | いす類 | 会議用椅子（肘なし） | 会議用椅子（肘なし） | 90 | ｳﾁﾀﾞ MF-242 | ｳﾁﾀﾞ MF-242 | 事後 | 低 | 14910 | 1998-03-25 | 27 | 8 | 事務 | 16 | 21 | 2019-03-20 |  |  |  | -0.0625 | 1 | 梯川処理区 | 事務室
別冊 |  | 2 | いす類 | 会議用椅子（肘なし） | 会議用椅子（肘なし） | 91 | ｳﾁﾀﾞ MF-242 | ｳﾁﾀﾞ MF-242 | 事後 | 低 | 14910 | 1998-03-25 | 27 | 8 | 事務 | 16 | 21 | 2019-03-20 |  |  |  | -0.0625 | 1 | 梯川処理区 | 事務室
別冊 |  | 2 | いす類 | 会議用椅子（肘なし） | 会議用椅子（肘なし） | 92 | ｳﾁﾀﾞ MF-242 | ｳﾁﾀﾞ MF-242 | 事後 | 低 | 14910 | 1998-03-25 | 27 | 8 | 事務 | 16 | 21 | 2019-03-20 |  |  |  | -0.0625 | 1 | 梯川処理区 | 事務室
別冊 |  | 2 | いす類 | 会議用椅子（肘なし） | 会議用椅子（肘なし） | 93 | ｳﾁﾀﾞ MF-242 | ｳﾁﾀﾞ MF-242 | 事後 | 低 | 14910 | 1998-03-25 | 27 | 8 | 事務 | 16 | 21 | 2019-03-20 |  |  |  | -0.0625 | 1 | 梯川処理区 | 事務室
別冊 |  | 2 | いす類 | 会議用椅子（肘なし） | 会議用椅子（肘なし） | 94 | ｳﾁﾀﾞ MF-242 | ｳﾁﾀﾞ MF-242 | 事後 | 低 | 14910 | 1998-03-25 | 27 | 8 | 事務 | 16 | 21 | 2019-03-20 |  |  |  | -0.0625 | 1 | 梯川処理区 | 事務室
別冊 |  | 2 | いす類 | 作業用椅子 | 作業用椅子 | 105 | ｳﾁﾀﾞ LW-2 | ｳﾁﾀﾞ LW-2 | 事後 | 低 | 10290 | 1998-03-25 | 27 | 8 | 事務 | 16 | 21 | 2019-03-20 |  |  |  | -0.0625 | 1 | 梯川処理区 | 水質試験室
別冊 |  | 2 | いす類 | 作業用椅子 | 作業用椅子 | 106 | ｳﾁﾀﾞ LW-2 | ｳﾁﾀﾞ LW-2 | 事後 | 低 | 10290 | 1998-03-25 | 27 | 8 | 事務 | 16 | 21 | 2019-03-20 |  |  |  | -0.0625 | 1 | 梯川処理区 | 水質試験室
別冊 |  | 2 | いす類 | 作業用椅子 | 作業用椅子 | 107 | ｳﾁﾀﾞ LW-2 | ｳﾁﾀﾞ LW-2 | 事後 | 低 | 10290 | 1998-03-25 | 27 | 8 | 事務 | 16 | 21 | 2019-03-20 |  |  |  | -0.0625 | 1 | 梯川処理区 | 水質試験室
別冊 |  | 2 | いす類 | 作業用椅子 | 作業用椅子 | 108 | ｳﾁﾀﾞ LW-2 | ｳﾁﾀﾞ LW-2 | 事後 | 低 | 10290 | 1998-03-25 | 27 | 8 | 事務 | 16 | 21 | 2019-03-20 |  |  |  | -0.0625 | 1 | 梯川処理区 | 水質試験室
別冊 |  | 2 | いす類 | 作業用椅子 | 作業用椅子 | 109 | ｳﾁﾀﾞ LW-2 | ｳﾁﾀﾞ LW-2 | 事後 | 低 | 10290 | 1998-03-25 | 27 | 8 | 事務 | 16 | 21 | 2019-03-20 |  |  |  | -0.0625 | 1 | 梯川処理区 | 水質試験室
別冊 |  | 2 | いす類 | 作業用椅子 | 作業用椅子 | 110 | ｳﾁﾀﾞ LW-2 | ｳﾁﾀﾞ LW-2 | 事後 | 低 | 10290 | 1998-03-25 | 27 | 8 | 事務 | 16 | 21 | 2019-03-20 |  |  |  | -0.0625 | 1 | 梯川処理区 | 水質試験室
別冊 |  | 2 | いす類 | 作業用椅子 | 作業用椅子 | 111 | ｳﾁﾀﾞ LW-2 | ｳﾁﾀﾞ LW-2 | 事後 | 低 | 10290 | 1998-03-25 | 27 | 8 | 事務 | 16 | 21 | 2019-03-20 |  |  |  | -0.0625 | 1 | 梯川処理区 | 水質試験室
別冊 |  | 2 | いす類 | 長椅子 | 長椅子 | 112 | ｺｸﾖ CN-20G2NN | ｺｸﾖ CN-20G2NN | 事後 | 低 | 26250 | 1998-03-25 | 27 | 8 | 事務 | 16 | 21 | 2019-03-20 |  |  |  | -0.0625 | 1 | 梯川処理区 | 監視室
|  | 3 | 棚及び箱類 | コンテナ | コンテナ | 1 | 脱水ｹｰｷ搬出用 | 脱水ｹｰｷ搬出用 | 事後 | 低 | 489250 | 1993-03-15 | 32 | 15 | 機械 | 24 | 32 | 2025-03-07 |  |  | 有 | 1 | 1 | 梯川処理区 | 脱水機棟
|  | 3 | 棚及び箱類 | コンテナ | コンテナ | 2 | 脱水ｹｰｷ搬出用 | 脱水ｹｰｷ搬出用 | 事後 | 低 | 779710 | 1994-02-28 | 31 | 15 | 機械 | 24 | 32 | 2026-02-20 |  |  | 有 | 1.125 | 2 | 梯川処理区 | 脱水機棟
|  | 3 | 棚及び箱類 | コンテナ | コンテナ | 3 | 汚泥用ｺﾝﾃﾅ SUS304 | 汚泥用ｺﾝﾃﾅ SUS304 | 事後 | 低 | 741600 | 1995-03-20 | 30 | 15 | 機械 | 24 | 32 | 2027-03-12 |  |  | 有 | 1.25 | 2 | 梯川処理区 | 脱水機棟
|  | 3 | 棚及び箱類 | コンテナ | コンテナ | 4 | 脱水ｹｰｷ搬出用ｺﾝﾃﾅ 1588*938*930 ｵｰｽｽﾃﾝﾚｽ製 | 脱水ｹｰｷ搬出用ｺﾝﾃﾅ 1588*938*930 ｵｰｽｽﾃﾝﾚｽ製 | 事後 | 低 | 772500 | 1995-12-20 | 29 | 15 | 機械 | 24 | 32 | 2027-12-12 |  |  | 有 | 1.375 | 2 | 梯川処理区 | 脱水機棟
|  | 3 | 棚及び箱類 | コンテナ | コンテナ | 5 | 脱水ｹｰｷ搬出用ｺﾝﾃﾅ 1588*938*930 ｵｰｽｽﾃﾝﾚｽ製 | 脱水ｹｰｷ搬出用ｺﾝﾃﾅ 1588*938*930 ｵｰｽｽﾃﾝﾚｽ製 | 事後 | 低 | 772500 | 1996-02-14 | 29 | 15 | 機械 | 24 | 32 | 2028-02-06 |  |  | 有 | 1.375 | 2 | 梯川処理区 | 脱水機棟
|  | 3 | 棚及び箱類 | コンテナ | コンテナ | 6 | 脱水ｹｰｷ搬出用ｺﾝﾃﾅ ｵｰｽｽﾃﾝ 1588*938*930 | 脱水ｹｰｷ搬出用ｺﾝﾃﾅ ｵｰｽｽﾃﾝ 1588*938*930 | 事後 | 低 | 772500 | 1996-04-26 | 29 | 15 | 機械 | 24 | 32 | 2028-04-18 |  |  | 有 | 1.375 | 2 | 梯川処理区 | 脱水機棟
|  | 3 | 棚及び箱類 | コンテナ | コンテナ | 7 | 脱水ｹｰｷ搬出用ｺﾝﾃﾅ ｵｰｽｽﾃﾝ 1588*938*930 | 脱水ｹｰｷ搬出用ｺﾝﾃﾅ ｵｰｽｽﾃﾝ 1588*938*930 | 事後 | 低 | 772500 | 1996-04-26 | 29 | 15 | 機械 | 24 | 32 | 2028-04-18 |  |  | 有 | 1.375 | 2 | 梯川処理区 | 脱水機棟
|  | 3 | 棚及び箱類 | 食器棚 | 食器棚 | 1 | ｺｸﾖ BK-W11C | ｺｸﾖ BK-W11C | 事後 | 低 | 76529 | 1989-03-30 | 36 | 8 | 事務 | 16 | 21 | 2010-03-25 |  |  | 無 | -1.75 | 1 | 梯川処理区 | 宿直室
別冊 |  | 3 | 棚及び箱類 | 食器棚 | 食器棚 | 67 | PLUS NA-900 | PLUS NA-900 | 事後 | 低 | 88830 | 1998-03-25 | 27 | 8 | 事務 | 16 | 21 | 2019-03-20 |  |  |  | -0.0625 | 1 | 梯川処理区 | 事務室
別冊 |  | 3 | 棚及び箱類 | マップケース | マップケース | 59 | ｺｸﾖ MC-DAOF1 | ｺｸﾖ MC-DAOF1 | 事後 | 低 | 80430 | 1998-03-25 | 27 | 8 | 事務 | 16 | 21 | 2019-03-20 |  |  |  | -0.0625 | 1 | 梯川処理区 | 器材倉庫
別冊 | 冷蔵 | 3 | 棚及び箱類 | 薬用冷蔵ショートケース | 薬用冷蔵ショートケース | 94 | 大和冷蔵工業 DC-ME31A | 大和冷蔵工業 DC-ME31A | 時間 | 中 | 221616 | 2014-11-28 | 10 | 6 | 電子 | 12.6 | 17 | 2027-07-02 |  |  |  | 2.619 | 3 | 梯川処理区 | 水質試験室
別冊 |  | 3 | 棚及び箱類 | 冷蔵庫 | 冷蔵庫 | 51 | 三菱 MR-23R-H | 三菱 MR-23R-H | 事後 | 低 | 52920 | 1998-03-25 | 27 | 6 | 電子 | 12.6 | 17 | 2015-03-21 |  |  |  | -1.4286 | 1 | 梯川処理区 | 事務室
別冊 | 冷蔵 | 3 | 棚及び箱類 | 冷蔵庫 | 冷蔵庫 | 52 | 三菱 MR-VE37R | 三菱 MR-VE37R | 時間 | 中 | 73500 | 1998-03-25 | 27 | 6 | 電子 | 12.6 | 17 | 2010-10-27 |  |  | 有 | -1.4286 | 1 | 梯川処理区 | 水質試験室
別冊 |  | 4 | 台類 | カウンター | カウンター | 1 | SC-B 020298 | SC-B 020298 | 事後 | 低 | 71400 | 1998-03-25 | 27 | 8 | 事務 | 16 | 21 | 2019-03-20 |  |  |  | -0.0625 | 1 | 梯川処理区 | 事務室 |  | 更新不要
別冊 |  | 4 | 台類 | カウンター | カウンター | 2 | SC-B 121297 | SC-B 121297 | 事後 | 低 | 71400 | 1998-03-25 | 27 | 8 | 事務 | 16 | 21 | 2019-03-20 |  |  |  | -0.0625 | 1 | 梯川処理区 | 事務室
|  | 7 | 事務用機器類 | パソコン | パソコン | 59 | NEC PC-MK31MBZCE | NEC PC-MK31MBZCE | 事後 | 低 | 115290 | 2012-11-14 | 12 | 4 | 電子 | 8.4 | 11 | 2023-11-12 |  |  |  | 0.71429 | 1 | 梯川処理区 | 下水道施設管理業務用
|  | 11 | 計測類及び試験機器類 | 水質試験機器 | 水質試験機器 | 78 | ｳｫｰﾀｰﾊﾞｽ ｱﾄﾞﾊﾞﾝﾃｯｸ TBM212AA | ｳｫｰﾀｰﾊﾞｽ ｱﾄﾞﾊﾞﾝﾃｯｸ TBM212AA | 事後 | 低 | 150150 | 2007-11-27 | 17 | 5 | 水質 | 16 | 21 | 2028-11-21 |  |  | 有 | 1.8125 | 2 | 梯川処理区 | 器材庫 |  | 廃棄済み
| DO計 | 11 | 計測類及び試験機器類 | 水質試験機器 | DOﾒｰﾀｰ | 118 | BODﾗﾎﾞ用DOﾒｰﾀｰ ﾜｲｴｽｱｲ･ﾅﾉﾃｯｸ 5100 | ﾜｲｴｽｱｲ･ﾅﾉﾃｯｸ 5100 | 時間 | 中 | 235200 | 2012-05-02 | 13 | 5 | 水質 | 16 | 21 | 2028-04-28 |  |  |  | 2.5625 | 3 | 梯川処理区 | 水質試験室
| DO電極 | 11 | 計測類及び試験機器類 | 水質試験機器 | ｽﾀｰﾗｰ付きDO電極 | 119 | ｽﾀｰﾗｰ付きDO電極 ﾜｲｴｽｱｲ･ﾅﾉﾃｯｸ 5100 | ﾜｲｴｽｱｲ･ﾅﾉﾃｯｸ 5100 | 時間 | 中 | 231840 | 2012-05-02 | 13 | 5 | 水質 | 16 | 21 | 2028-04-28 |  |  |  | 2.5625 | 3 | 梯川処理区 | 水質試験室
| 水分計 | 11 | 計測類及び試験機器類 | 水質試験機器 | 赤外線水分計 | 120 | 赤外線水分計 ｹｯﾄ科学 FD-610 | ｹｯﾄ科学 FD-610 | 時間 | 中 | 149520 | 2012-05-02 | 13 | 5 | 水質 | 16 | 21 | 2028-04-28 |  |  |  | 2.5625 | 3 | 梯川処理区 | 熱交換器棟
| 汚泥濃度計 | 11 | 計測類及び試験機器類 | その他測定機器類 | その他測定機器類 | 19 | MLSS/界面計 ｾﾝﾄﾗﾙ科学 ML-54 | MLSS/界面計 ｾﾝﾄﾗﾙ科学 ML-54 | 時間 | 高 | 346500 | 2010-11-11 | 14 | 5 | 水質 | 16 | 21 | 2026-11-07 |  |  |  | 2.375 | 3 | 梯川処理区 | 監視室
| 蒸留装置 | 11 | 水質試験機器 | ﾌｯ素等蒸留装置 | ﾌｯ素等蒸留装置 | 重要物品 | 宮本理研AFC-83DX | 宮本理研AFC-83DX | 時間 | 高 | 1134000 | 2014-09-29 | 10 | 5 | 水質 | 16 | 21 | 2030-09-25 |  |  |  | 3.125 | 4 | 梯川処理区 | 水質試験室
別冊 |  | 11 | 水質試験機器 | MLSS計 | MLSS計 | 97 | ｾﾝﾄﾗﾙ科学ML-53 | ｾﾝﾄﾗﾙ科学ML-53 | 事後 | 低 | 472500 | 1998-03-25 | 27 | 5 | 水質 | 16 | 21 | 2019-03-20 |  |  | 無 | -0.0625 | 1 | 梯川処理区 | 水質試験室 |  | 廃棄済み
別冊 | PH計 | 11 | 水質試験機器 | PHメーター | PHメーター | 143 | (株)堀場製作所F-72S | (株)堀場製作所F-72S | 時間 | 高 | 165240 | 2015-10-21 | 9 | 10 | 水質 | 32 | 43 | 2047-10-13 |  |  |  | 4.1562 | 5 | 梯川処理区 | 水質試験室
別冊 | アスピレーター | 11 | 水質試験機器 | アスピレーター | アスピレーター | 98 | 井内A-3S | 井内A-3S | 時間 | 高 | 65100 | 1998-03-25 | 27 | 5 | 水質 | 16 | 21 | 2014-03-21 |  |  | 無 | -0.0625 | 1 | 梯川処理区 | 水質試験室 |  | H29更新予定
別冊 | ウォーターバス | 11 | 水質試験機器 | ウォーターバス | ウォーターバス | 171 | ｱﾄﾞﾊﾞﾝﾃｯｸ(株)製TBM212AA | ｱﾄﾞﾊﾞﾝﾃｯｸ(株)製TBM212AA | 時間 | 高 | 158544 | 2017-01-12 | 8 | 5 | 水質 | 16 | 21 | 2033-01-08 |  |  |  | 3.5 | 4 | 梯川処理区 | 水質試験室
別冊 | 遠心分離器 | 11 | 水質試験機器 | 遠心分離器 | 遠心分離器 | 139 | (株)ﾄﾐｰ精工LC-200 | (株)ﾄﾐｰ精工LC-200 | 時間 | 高 | 356767 | 2015-09-29 | 9 | 5 | 水質 | 16 | 21 | 2031-09-25 |  |  |  | 3.3125 | 4 | 梯川処理区 | 水質試験室
| 撹拌機 | 11 | 水質試験機器 | 撹拌器 | 撹拌器 | - | ｱﾄﾞﾊﾞﾝﾃｯｸSR-306 | ｱﾄﾞﾊﾞﾝﾃｯｸSR-306 | 時間 | 中 | 75600 | 1998-03-25 | 27 | 5 | 水質 | 16 | 21 | 2014-03-21 |  |  |  | -0.0625 | 1 | 梯川処理区 | 水質試験室 |  | 更新不要
別冊 | 振とう器 | 11 | 水質試験機器 | 振とう器 | 振とう器 | 77 | 宮本理研MW-4R 分液ﾛｰﾄﾎﾙﾀﾞｰ | 宮本理研MW-4R 分液ﾛｰﾄﾎﾙﾀﾞｰ | 時間 | 中 | 391650 | 1998-03-25 | 27 | 5 | 水質 | 16 | 21 | 2014-03-21 |  |  |  | -0.0625 | 1 | 梯川処理区 | 水質試験室
別冊 | 乾燥棚 | 11 | 水質試験機器 | 乾燥棚 | 乾燥棚 | 90 | DS-C型 | DS-C型 | 事後 | 低 | 67200 | 1998-03-25 | 27 | 5 | 水質 | 16 | 21 | 2019-03-20 |  |  | 有 | -0.0625 | 1 | 梯川処理区 | 水質試験室
別冊 | 乾燥棚 | 11 | 水質試験機器 | 乾燥棚 | 乾燥棚 | 91 | DS-C型 | DS-C型 | 事後 | 低 | 67200 | 1998-03-25 | 27 | 5 | 水質 | 16 | 21 | 2019-03-20 |  |  | 有 | -0.0625 | 1 | 梯川処理区 | 水質試験室
別冊 | 器具乾燥器 | 11 | 水質試験機器 | 器具乾燥器 | 器具乾燥器 | 159 | ﾔﾏﾄ科学(株)製DG800 | ﾔﾏﾄ科学(株)製DG800 | 事後 | 低 | 300240 | 2016-11-21 | 8 | 5 | 水質 | 16 | 21 | 2037-11-16 |  |  |  | 3.5 | 4 | 梯川処理区 | 水質試験室
別冊 | 滅菌機 | 11 | 水質試験機器 | 高圧蒸気滅菌器 | 高圧蒸気滅菌器 | 128 | ﾄﾐｰ精工(株)LSX-500 | ﾄﾐｰ精工(株)LSX-500 | 時間 | 高 | 580125 | 2013-05-14 | 12 | 5 | 水質 | 16 | 21 | 2029-05-10 |  |  |  | 2.75 | 3 | 梯川処理区 | 水質試験室
別冊 | 培養器 | 11 | 水質試験機器 | 恒温培養器 | 恒温培養器 | 73 | ｱﾄﾞﾊﾞﾝﾃｯｸCI-612 | ｱﾄﾞﾊﾞﾝﾃｯｸCI-612 | 時間 | 高 | 245700 | 1998-03-25 | 27 | 5 | 水質 | 16 | 21 | 2014-03-21 |  |  |  | -0.0625 | 1 | 梯川処理区 | 水質試験室
別冊 | 振とう器 | 11 | 水質試験機器 | 産廃溶出振とう機 | 産廃溶出振とう機 | 110 | ﾀｲﾃｯｸ(株)TS-4N | ﾀｲﾃｯｸ(株)TS-4N | 時間 | 中 | 393750 | 2000-11-30 | 24 | 5 | 水質 | 16 | 21 | 2016-11-26 |  |  |  | 0.5 | 1 | 梯川処理区 | 水質試験室
別冊 | 分光光度計 | 11 | 水質試験機器 | 紫外可視分光光度計 | 紫外可視分光光度計 | 132 | 島津製作所Uvmini-1240 | 島津製作所Uvmini-1240 | 時間 | 中 | 682500 | 2013-08-22 | 11 | 5 | 水質 | 16 | 21 | 2029-08-18 |  |  |  | 2.9375 | 3 | 梯川処理区 | 水質試験室
別冊 | 自動採水器 | 11 | 水質試験機器 | 自動採水器 | 自動採水器 | 172 | (株)ｾﾝｺﾑHACH AS950 | (株)ｾﾝｺﾑHACH AS950 | 時間 | 中 | 664200 | 2017-01-16 | 8 | 5 | 水質 | 16 | 21 | 2033-01-12 |  |  |  | 3.5 | 4 | 梯川処理区 | 水質試験室
別冊 | 振動計 | 11 | 水質試験機器 | 振動計 | 振動計 | 149 | ﾘｵﾝ(株)VM-63A | ﾘｵﾝ(株)VM-63A | 事後 | 低 | 86292 | 2016-02-15 | 9 | 5 | 水質 | 16 | 21 | 2037-02-09 |  |  |  | 3.3125 | 4 | 梯川処理区 | 監視室
別冊 |  | 11 | 水質試験機器 | ステンレスワゴン | ステンレスワゴン | 93 | ｹﾆｽSB-4 | ｹﾆｽSB-4 | 事後 | 低 | 73500 | 1998-03-25 | 27 | 15 | 機械 | 24 | 32 | 2030-03-17 |  |  |  | 1.625 | 2 | 梯川処理区 | 水質試験室
別冊 |  | 11 | 水質試験機器 | ステンレスワゴン | ステンレスワゴン | 94 | ｹﾆｽSB-4 | ｹﾆｽSB-4 | 事後 | 低 | 73500 | 1998-03-25 | 27 | 15 | 機械 | 24 | 32 | 2030-03-17 |  |  |  | 1.625 | 2 | 梯川処理区 | 水質試験室
別冊 |  | 11 | 水質試験機器 | 騒音計 | 騒音計 | 154 | (株)小野測器LA-1410 | (株)小野測器LA-1410 | 事後 | 低 | 199800 | 2016-02-29 | 9 | 5 | 機械 | 8 | 11 | 2027-02-26 |  |  |  | 1.625 | 2 | 梯川処理区 | 監視室 |  |  | 現在未使用
別冊 | 超音波洗浄器 | 11 | 水質試験機器 | 超音波洗浄器 | 超音波洗浄器 | 82 | ﾌﾞﾛﾝｿﾆｯｸ42HJ ﾋﾟﾍﾟｯﾄ用ﾊﾞｽｹｯﾄ | ﾌﾞﾛﾝｿﾆｯｸ42HJ ﾋﾟﾍﾟｯﾄ用ﾊﾞｽｹｯﾄ | 事後 | 低 | 189000 | 1998-03-25 | 27 | 5 | 水質 | 16 | 21 | 2019-03-20 |  |  | 有 | -0.0625 | 1 | 梯川処理区 | 水質試験室
別冊 | 純水製造装置 | 11 | 水質試験機器 | 超純水製造装置 | 超純水製造装置 | 129 | ﾔﾏﾄ科学WG510 | ﾔﾏﾄ科学WG510 | 時間 | 高 | 873600 | 2013-05-14 | 12 | 5 | 水質 | 16 | 21 | 2029-05-10 |  |  |  | 2.75 | 3 | 梯川処理区 | 水質試験室
別冊 | 定温乾燥器 | 11 | 水質試験機器 | 定温乾燥器 | 定温乾燥器 | 161 | ﾔﾏﾄ科学(株)製DS-601 | ﾔﾏﾄ科学(株)製DS-601 | 時間 | 高 | 248400 | 2016-11-30 | 8 | 5 | 水質 | 16 | 21 | 2032-11-26 |  |  |  | 3.5 | 4 | 梯川処理区 | 水質試験室
別冊 | 恒温器 | 11 | 水質試験機器 | 定温恒温器 | 定温恒温器 | 131 | 東京理化LTI-1001SD | 東京理化LTI-1001SD | 時間 | 中 | 537180 | 2013-08-21 | 11 | 5 | 水質 | 16 | 21 | 2029-08-17 |  |  |  | 2.9375 | 3 | 梯川処理区 | 水質試験室
別冊 | デシケーター | 11 | 水質試験機器 | デシケーター | デシケーター | 158 | 東京硝子機器(株)製ED-262 | 東京硝子機器(株)製ED-262 | 時間 | 高 | 138240 | 2013-08-21 | 11 | 5 | 水質 | 16 | 21 | 2029-08-17 |  |  |  | 2.9375 | 3 | 梯川処理区 | 水質試験室
| DO計 | 11 | 水質試験機器 | DO計 | DO計 | - | YSI200-10 | YSI200-10 | 事後 | 低 | - | 2010-11-01 | 14 | 5 | 水質 | 16 | 21 | 2031-10-27 |  |  |  | 2.375 | 3 | 梯川処理区 | 水質試験室
別冊 | 電気炉 | 11 | 水質試験機器 | 電気炉 | 電気炉 | 75 | ｱﾄﾞﾊﾞﾝﾃｯｸKL-420 | ｱﾄﾞﾊﾞﾝﾃｯｸKL-420 | 時間 | 中 | 362250 | 1998-03-25 | 27 | 5 | 水質 | 16 | 21 | 2014-03-21 |  |  |  | -0.0625 | 1 | 梯川処理区 | 水質試験室
別冊 | 天秤 | 11 | 水質試験機器 | 電子天秤 | 電子天秤 | 135 | ｻﾞﾙﾄﾘｳｽCPA324S | ｻﾞﾙﾄﾘｳｽCPA324S | 時間 | 高 | 238680 | 2014-09-25 | 10 | 5 | 水質 | 16 | 21 | 2030-09-21 |  |  |  | 3.125 | 4 | 梯川処理区 | 水質試験室
| ビューレット | 11 | 水質試験機器 | ﾃﾞｼﾞﾀﾙﾋﾞｭｰﾚｯﾄ | ﾃﾞｼﾞﾀﾙﾋﾞｭｰﾚｯﾄ | - | ﾌﾞﾗﾝﾄﾞ社 25ml | ﾌﾞﾗﾝﾄﾞ社 25ml | 事後 | 低 | 205200 | 1995-10-11 | 29 | 5 | 水質 | 16 | 21 | 2016-10-05 |  |  |  | -0.4375 | 1 | 梯川処理区 | 水質試験室 |  | H30更新予定
| ビューレット | 11 | 水質試験機器 | ﾃﾞｼﾞﾀﾙﾋﾞｭｰﾚｯﾄ | ﾃﾞｼﾞﾀﾙﾋﾞｭｰﾚｯﾄ | - | ﾌﾞﾗﾝﾄﾞ社 50ml | ﾌﾞﾗﾝﾄﾞ社 50ml | 事後 | 低 | 205200 | 1995-10-11 | 29 | 5 | 水質 | 16 | 21 | 2016-10-05 |  |  |  | -0.4375 | 1 | 梯川処理区 | 水質試験室 |  | H30更新予定
別冊 | 送排風機 | 11 | 水質試験機器 | ポータブル送排風機 | ポータブル送排風機 | 146 | (株)ｽｲﾃﾞﾝSJF-300DI-1M | (株)ｽｲﾃﾞﾝSJF-300DI-1M | 事後 | 低 | 136080 | 2016-01-28 | 9 | 5 | 水質 | 16 | 21 | 2037-01-22 |  |  |  | 3.3125 | 4 | 梯川処理区 | 器材倉庫
別冊 |  | 11 | 水質試験機器 | ポータブルマルチガスモニター | ポータブルマルチガスモニター | 150 | 理研機器(株)GX-2009 | 理研機器(株)GX-2009 | 事後 | 低 | 98820 | 2016-02-15 | 9 | 5 | 水質 | 16 | 21 | 2037-02-09 |  |  |  | 3.3125 | 4 | 梯川処理区 | 事務室 |  | 廃棄済み
別冊 | ホットプレート | 11 | 水質試験機器 | ホットプレート | ホットプレート | 153 | ｱｽﾞﾜﾝ(株)HPD-4500BZN | ｱｽﾞﾜﾝ(株)HPD-4500BZN | 時間 | 中 | 98820 | 2016-02-29 | 9 | 5 | 水質 | 16 | 21 | 2032-02-25 |  |  |  | 3.3125 | 4 | 梯川処理区 | 水質試験室
別冊 | スターラー | 11 | 水質試験機器 | マグネットスターラー | マグネットスターラー | 145 | ﾔﾏﾄ科学(株)MG600型 | ﾔﾏﾄ科学(株)MG600型 | 時間 | 中 | 88236 | 2016-01-19 | 9 | 5 | 水質 | 16 | 21 | 2032-01-15 |  |  |  | 3.3125 | 4 | 梯川処理区 | 水質試験室
|  | 19 | 車両類 | 台車 | 台車 | 2 | 脱水ｹｰｷ搬出用 | 脱水ｹｰｷ搬出用 | 事後 | 低 | 133900 | 1992-08-17 | 32 | 7 | 機械 | 11.2 | 15 | 2007-08-14 |  |  | 有 | -3.5714 | 1 | 梯川処理区 | 脱水機棟
|  | 19 | 車両類 | 台車 | 台車 | 3 | 脱水ｹｰｷ搬出用 | 脱水ｹｰｷ搬出用 | 事後 | 低 | 139050 | 1993-03-10 | 32 | 7 | 機械 | 11.2 | 15 | 2008-03-06 |  |  | 有 | -3.5714 | 1 | 梯川処理区 | 脱水機棟
|  | 19 | 車両類 | 台車 | 台車 | 4 | 脱水ｹｰｷ搬出用 | 脱水ｹｰｷ搬出用 | 事後 | 低 | 139050 | 1993-07-30 | 32 | 7 | 機械 | 11.2 | 15 | 2008-07-26 |  |  | 有 | -3.5714 | 1 | 梯川処理区 | 脱水機棟
|  | 19 | 車両類 | 台車 | 台車 | 12 | ｺﾝﾃﾅ用台車 | ｺﾝﾃﾅ用台車 | 事後 | 低 | 164800 | 1995-03-20 | 30 | 7 | 機械 | 11.2 | 15 | 2010-03-16 |  |  | 有 | -3.0357 | 1 | 梯川処理区 | 脱水機棟
|  | 19 | 車両類 | 台車 | 台車 | 17 | 脱水ｹｰｷ搬出用台車 1600* | 脱水ｹｰｷ搬出用台車 1600* | 事後 | 低 | 139050 | 1995-12-27 | 29 | 7 | 機械 | 11.2 | 15 | 2010-12-23 |  |  | 有 | -2.7679 | 1 | 梯川処理区 | 脱水機棟
|  | 21 | 電気及び通信機器類 | 映写機類 | 映写機類 | 17 | ﾌﾟﾛｼﾞｪｸﾀｰ NEC VT660J | ﾌﾟﾛｼﾞｪｸﾀｰ NEC VT660J | 事後 | 低 | 173250 | 2003-02-26 | 22 | 5 | 電子 | 10.5 | 14 | 2017-02-22 |  |  |  | -1.2857 | 1 | 梯川処理区 | 会議室
|  | 21 | 電気及び通信機器類 | 発電機 | 発電機 | 4 | ﾏｷﾀ発電器 G-2000A | ﾏｷﾀ発電器 G-2000A | 事後 | 低 | 108150 | 1995-01-12 | 30 | 15 | 機械 | 24 | 32 | 2027-01-04 |  |  | 有 | 1.25 | 2 | 梯川処理区 | 器材庫 |  | 廃棄済み
別冊 |  | 21 | テレビ受像機 | カラーテレビ | カラーテレビ | 9 | 三菱32W-BS50 | 三菱32W-BS50 | 事後 | 低 | 114450 | 1998-03-25 | 27 | 5 | 電子 | 10.5 | 14 | 2012-03-21 |  |  | 無 | -2.7143 | 1 | 梯川処理区 | 水質試験室
別冊 |  | 21 | 発電機 | 発電機 | 発電機 | 1 | 新ﾀﾞｲﾜEG/41T | 新ﾀﾞｲﾜEG/41T | 事後 | 低 | 214410 | 1998-03-25 | 27 | 15 | 機械 | 24 | 32 | 2030-03-17 |  |  | 無 | 1.625 | 2 | 梯川処理区 | 器材倉庫
|  | 21 | 電気及び通信機器類 | 発電機 | 発電機 |  | ｲﾝﾊﾞｰﾀｰ発電機 やまびこ IEG900M-Y/M | ｲﾝﾊﾞｰﾀｰ発電機 やまびこ IEG900M-Y/M | 事後 | 低 | 73440 | 2018-01-13 | 7 | 15 | 機械 | 24 | 32 | 2050-01-05 |  |  |  | 4.125 | 5 | 梯川処理区 |  |  | H29(更新)購入
|  | 22 | 工具類 | その他工具類 | その他工具類 | 36 | ｶﾞｽ検知器 赤外線式 ﾎﾟｰﾀﾌﾞﾙHC RI-415型 | ｶﾞｽ検知器 赤外線式 ﾎﾟｰﾀﾌﾞﾙHC RI-415型 | 事後 | 低 | 199500 | 2003-05-30 | 22 | 5 | 機械 | 8 | 11 | 2014-05-27 |  |  | 無 | -3.25 | 1 | 梯川処理区 | 監視室
|  | 22 | 工具類 | その他工具類 | その他工具類 | 40 | ﾁｪｰﾝﾌﾞﾛｯｸ 1.0t用 HHH 8×2.5ｍ R-CB | ﾁｪｰﾝﾌﾞﾛｯｸ 1.0t用 HHH 8×2.5ｍ R-CB | 事後 | 低 | 55650 | 2009-10-01 | 15 | 15 | 機械 | 24 | 32 | 2041-09-23 |  |  |  | 3.125 | 4 | 梯川処理区 | 機械濃縮棟倉庫
別冊 |  | 22 | 工具類 | 移動式四脚 | 移動式四脚 | 11 | 新明和HC-300L | 新明和HC-300L | 事後 | 低 | 215250 | 1998-03-25 | 27 | 15 | 機械 | 24 | 32 | 2030-03-17 |  |  |  | 1.625 | 2 | 梯川処理区 | 器材倉庫
|  | 25 | 諸機械類 | その他諸機械類 | その他諸機械類 | 11 | 高分子凝縮剤溶解器 ｸﾘﾌｨｰﾀﾞｰ KF-200 | 高分子凝縮剤溶解器 ｸﾘﾌｨｰﾀﾞｰ KF-200 | 事後 | 低 | 52530 | 1997-02-28 | 28 | 15 | 機械 | 24 | 32 | 2029-02-20 |  |  | 無 | 1.5 | 2 | 梯川処理区 | 汚泥棟１階 |  | 更新不要
別冊 | 顕微鏡 | 25 | 顕微鏡 | 顕微鏡 | 顕微鏡 | 10 | 島津理化BA210E1080ほか | 島津理化BA210E1080ほか | 時間 | 高 | 380160 | 2017-01-19 | 8 | 8 | 水質 | 25.6 | 34 | 2042-08-20 |  |  |  | 4.0625 | 5 | 梯川処理区 | 水質試験室
別冊 |  | 25 | 高圧洗浄機 | 高圧洗浄機 | 高圧洗浄機 | 3 | ﾌﾙﾃｯｸ1513MF | ﾌﾙﾃｯｸ1513MF | 事後 | 低 | 201852 | 2015-10-13 | 9 | 10 | 機械 | 16 | 21 | 2036-10-07 |  |  |  | 3.3125 | 4 | 梯川処理区 | 機械濃縮棟
別冊 |  | 25 | 圧縮機 | 小型コンプレッサー | 小型コンプレッサー | 1 | 岩田DSP-04P | 岩田DSP-04P | 事後 | 低 | 79380 | 1998-03-25 | 27 | 10 | 機械 | 16 | 21 | 2019-03-20 |  |  | 無 | -0.0625 | 1 | 梯川処理区 | 初期脱水機棟
別冊 |  | 25 | ポンプ | 水中ポンプ | 水中ポンプ | 1 | 新明和CNL651 | 新明和CNL651 | 事後 | 低 | 96096 | 1998-03-25 | 27 | 5 | 機械 | 8 | 11 | 2009-03-22 |  |  |  | -5.125 | 1 | 梯川処理区 | 器材倉庫
|  | 26 | 雑機具類 | 安全器具類 | 安全器具類 | 1 | 空気呼吸器 K2-415 | 空気呼吸器 K2-415 | 事後 | 低 | 153470 | 1989-03-31 | 36 | 15 | 機械 | 24 | 32 | 2021-03-23 |  |  | 無 | 0.5 | 1 | 梯川処理区 | 監視室
|  | 26 | 雑機具類 | 安全器具類 | 安全器具類 | 4 | 空気呼吸器予備ﾎﾞﾝﾍﾞ 150kg･f/cm2 | 空気呼吸器予備ﾎﾞﾝﾍﾞ 150kg･f/cm2 | 事後 | 低 | 58710 | 1995-01-18 | 30 | 15 | 機械 | 24 | 32 | 2027-01-10 |  |  | 無 | 1.25 | 2 | 梯川処理区 | 監視室
|  | 26 | 雑機具類 | 安全器具類 | 安全器具類 | 5 | 空気呼吸器 L2型-815F | 空気呼吸器 L2型-815F | 事後 | 低 | 280160 | 1995-02-14 | 30 | 15 | 機械 | 24 | 32 | 2027-02-06 |  |  | 無 | 1.25 | 2 | 梯川処理区 | 器材庫
別冊 |  | 26 | 雑器具類 | ホワイトボード | ホワイトボード | 9 | PLUS NW-36SA | PLUS NW-36SA | 事後 | 低 | 59115 | 1998-03-25 | 27 | 8 | 事務 | 16 | 21 | 2019-03-20 |  |  |  | -0.0625 | 1 | 梯川処理区 | 事務室
|  | 26 | 梯子類 | 高所作業台 | 高所作業台 |  | ﾋﾟｶｺｰﾎﾟ RA-2 | ﾋﾟｶｺｰﾎﾟ RA-2 | 事後 | 低 | 157680 | 2018-01-13 | 7 | 15 | 機械 | 24 | 32 | 2050-01-05 |  |  |  | 4.125 | 5 | 梯川処理区 |  |  | H29(更新)購入 | 取得年月日要更新
|  | 26 | 梯子類 | 三脚 | 三脚 |  | 長谷川 ACS-4010V | 長谷川 ACS-4010V | 事後 | 低 | 101520 | 2018-01-13 | 7 | 15 | 機械 | 24 | 32 | 2050-01-05 |  |  |  | 4.125 | 5 | 梯川処理区 |  |  | H29(更新)購入 | 取得年月日要更新
Formulas:
経過 = DATEDIF([取得],TODAY(),"y")

## 梯川
| 区分 | 資産番号 | 細分類 | 細分類名称 | 品名 | 修正後品名 | 台帳番号 | 規格 | 修正後規格 | 管理 方法 | 重要度 | 金額(税込) | 取得 | 経過 | 標準耐用 | 種類 | 目標耐用 | 限界耐用 | 更新 | 除却 |  | 更新 | H29健全度 | H29 | 設置場所 |  | 故障時対応（重要度中以上） | 備考 | ←タイトル赤字は普段表示せず
[13 empty] | 年月日 | 年数 | 年数 |  | 年数 | 年数 | 予定日 | 年月日 | 事由 | 有無 | 計算式 | 健全度 | 処理区 | 場所
| 机 |  | 1 | 机類 | 会議机 | 会議机 | 1 | ITO DS-1R-S | ITO DS-1R-S | 事後 | 低 | 20857 | 1989-01-17 | 36 | 8 | 事務 | 16 | 21 | 2010-01-12 |  |  |  | -1.75 | 1 | 梯川処理区 | 会議室
| 机 |  | 1 | 机類 | 会議机 | 会議机 | 2 | ITO DS-1R-S | ITO DS-1R-S | 事後 | 低 | 20857 | 1989-01-17 | 36 | 8 | 事務 | 16 | 21 | 2010-01-12 |  |  |  | -1.75 | 1 | 梯川処理区 | 会議室
| 机 |  | 1 | 机類 | 会議机 | 会議机 | 3 | ITO DS-1R-S | ITO DS-1R-S | 事後 | 低 | 20857 | 1989-01-17 | 36 | 8 | 事務 | 16 | 21 | 2010-01-12 |  |  |  | -1.75 | 1 | 梯川処理区 | 玄関ホール
| 机 |  | 1 | 机類 | 片袖机 | 片袖机 | 1 | ｺｸﾖ SD-BIX107PSY | ｺｸﾖ SD-BIX107PSY | 事後 | 低 | 36771 | 1989-01-17 | 36 | 8 | 事務 | 16 | 21 | 2010-01-12 |  |  |  | -1.75 | 1 | 梯川処理区 | 事務室
| 机 |  | 1 | 机類 | 片袖机 | 片袖机 | 2 | ｺｸﾖ SD-BIX107PSY | ｺｸﾖ SD-BIX107PSY | 事後 | 低 | 36771 | 1989-01-17 | 36 | 8 | 事務 | 16 | 21 | 2010-01-12 |  |  |  | -1.75 | 1 | 梯川処理区 | 事務室
| 机 |  | 1 | 机類 | 片袖机 | 片袖机 | 3 | ｺｸﾖ SD-BIX107PSY | ｺｸﾖ SD-BIX107PSY | 事後 | 低 | 36771 | 1989-01-17 | 36 | 8 | 事務 | 16 | 21 | 2010-01-12 |  |  |  | -1.75 | 1 | 梯川処理区 | 事務室
| 机 |  | 1 | 机類 | 片袖机 | 片袖机 | 4 | ｺｸﾖ SD-BIX107PSY | ｺｸﾖ SD-BIX107PSY | 事後 | 低 | 36771 | 1989-01-17 | 36 | 8 | 事務 | 16 | 21 | 2010-01-12 |  |  |  | -1.75 | 1 | 梯川処理区 | 事務室
| 机 |  | 1 | 机類 | テーブル | テーブル | 1 | ITO HR1240 CT | ITO HR1240 CT | 事後 | 低 | 49955 | 1989-01-31 | 36 | 8 | 事務 | 16 | 21 | 2010-01-26 |  |  |  | -1.75 | 1 | 梯川処理区 | 水質試験室
| 机 |  | 1 | 机類 | 脇机 | 脇机 | 1 | ITO PS2-027S | ITO PS2-027S | 事後 | 低 | 27192 | 1989-03-31 | 36 | 8 | 事務 | 16 | 21 | 2010-03-26 |  |  |  | -1.75 | 1 | 梯川処理区 | 事務室
| 机 |  | 1 | 机類 | 脇机 | 脇机 | 2 | ITO PS2-027S | ITO PS2-027S | 事後 | 低 | 27192 | 1989-03-31 | 36 | 8 | 事務 | 16 | 21 | 2010-03-26 |  |  |  | -1.75 | 1 | 梯川処理区 | 事務室
| 机 |  | 1 | 机類 | 脇机 | 脇机 | 3 | ITO PS2-027S | ITO PS2-027S | 事後 | 低 | 27192 | 1989-03-31 | 36 | 8 | 事務 | 16 | 21 | 2010-03-26 |  |  |  | -1.75 | 1 | 梯川処理区 | 事務室
| 机 |  | 1 | 机類 | 脇机 | 脇机 | 4 | ITO PS2-027S | ITO PS2-027S | 事後 | 低 | 27192 | 1989-03-31 | 36 | 8 | 事務 | 16 | 21 | 2010-03-26 |  |  |  | -1.75 | 1 | 梯川処理区 | 事務室
別冊 | 机 |  | 1 | 机類 | 片袖机 | 片袖机 | 39 | ｺｸﾖSD-BN107S3PAY | ｺｸﾖSD-BN107S3PAY | 事後 | 低 | 33075 | 1998-03-25 | 27 | 8 | 事務 | 16 | 21 | 2019-03-20 |  |  |  | -0.0625 | 1 | 梯川処理区 | 事務室
別冊 | 机 |  | 1 | 机類 | 応接セットテーブル | 応接セットテーブル | 40 | ITOAC-12TR | ITOAC-12TR | 事後 | 低 | 33075 | 1998-03-25 | 27 | 8 | 事務 | 16 | 21 | 2019-03-20 |  |  |  | -0.0625 | 1 | 梯川処理区 | 事務室
別冊 | 机 |  | 1 | 机類 | 会議用テーブル | 会議用テーブル | 41 | ｳﾁﾀﾞST3189 S型 | ｳﾁﾀﾞST3189 S型 | 事後 | 低 | 47250 | 1998-03-25 | 27 | 8 | 事務 | 16 | 21 | 2019-03-20 |  |  |  | -0.0625 | 1 | 梯川処理区 | １Fロビー
別冊 | 机 |  | 1 | 机類 | 会議用テーブル | 会議用テーブル | 42 | ｳﾁﾀﾞST3189 S型 | ｳﾁﾀﾞST3189 S型 | 事後 | 低 | 47250 | 1998-03-25 | 27 | 8 | 事務 | 16 | 21 | 2019-03-20 |  |  |  | -0.0625 | 1 | 梯川処理区 | 事務室
別冊 | 机 |  | 1 | 机類 | 会議用テーブル | 会議用テーブル | 43 | ｳﾁﾀﾞST2657 | ｳﾁﾀﾞST2657 | 事後 | 低 | 40320 | 1998-03-25 | 27 | 8 | 事務 | 16 | 21 | 2019-03-20 |  |  |  | -0.0625 | 1 | 梯川処理区 | 中央監視室
別冊 | 机 |  | 1 | 机類 | 会議用テーブル | 会議用テーブル | 44 | PLUS FR-515 | PLUS FR-515 | 事後 | 低 | 26250 | 1998-03-25 | 27 | 8 | 事務 | 16 | 21 | 2019-03-20 |  |  |  | -0.0625 | 1 | 梯川処理区 | 会議室
別冊 | 机 |  | 1 | 机類 | 会議用テーブル | 会議用テーブル | 45 | PLUS FR-515 | PLUS FR-515 | 事後 | 低 | 26250 | 1998-03-25 | 27 | 8 | 事務 | 16 | 21 | 2019-03-20 |  |  |  | -0.0625 | 1 | 梯川処理区 | 会議室
別冊 | 机 |  | 1 | 机類 | 会議用テーブル | 会議用テーブル | 46 | PLUS FR-515 | PLUS FR-515 | 事後 | 低 | 26250 | 1998-03-25 | 27 | 8 | 事務 | 16 | 21 | 2019-03-20 |  |  |  | -0.0625 | 1 | 梯川処理区 | 会議室
別冊 | 机 |  | 1 | 机類 | 会議用テーブル | 会議用テーブル | 47 | PLUS FR-515 | PLUS FR-515 | 事後 | 低 | 26250 | 1998-03-25 | 27 | 8 | 事務 | 16 | 21 | 2019-03-20 |  |  |  | -0.0625 | 1 | 梯川処理区 | 会議室
別冊 | 机 |  | 1 | 机類 | 会議用テーブル | 会議用テーブル | 48 | PLUS FR-515 | PLUS FR-515 | 事後 | 低 | 26250 | 1998-03-25 | 27 | 8 | 事務 | 16 | 21 | 2019-03-20 |  |  |  | -0.0625 | 1 | 梯川処理区 | 会議室
別冊 | 机 |  | 1 | 机類 | 会議用テーブル | 会議用テーブル | 49 | PLUS FR-515 | PLUS FR-515 | 事後 | 低 | 26250 | 1998-03-25 | 27 | 8 | 事務 | 16 | 21 | 2019-03-20 |  |  |  | -0.0625 | 1 | 梯川処理区 | 会議室
別冊 | 机 |  | 1 | 机類 | 会議用テーブル | 会議用テーブル | 50 | PLUS FR-515 | PLUS FR-515 | 事後 | 低 | 26250 | 1998-03-25 | 27 | 8 | 事務 | 16 | 21 | 2019-03-20 |  |  |  | -0.0625 | 1 | 梯川処理区 | 会議室
別冊 | 机 |  | 1 | 机類 | 会議用テーブル | 会議用テーブル | 51 | PLUS FR-515 | PLUS FR-515 | 事後 | 低 | 26250 | 1998-03-25 | 27 | 8 | 事務 | 16 | 21 | 2019-03-20 |  |  |  | -0.0625 | 1 | 梯川処理区 | 会議室
別冊 | 机 |  | 1 | 机類 | 会議用テーブル | 会議用テーブル | 52 | PLUS FR-515 | PLUS FR-515 | 事後 | 低 | 26250 | 1998-03-25 | 27 | 8 | 事務 | 16 | 21 | 2019-03-20 |  |  |  | -0.0625 | 1 | 梯川処理区 | 会議室
別冊 | 机 |  | 1 | 机類 | 会議用テーブル | 会議用テーブル | 53 | PLUS FR-515 | PLUS FR-515 | 事後 | 低 | 26250 | 1998-03-25 | 27 | 8 | 事務 | 16 | 21 | 2019-03-20 |  |  |  | -0.0625 | 1 | 梯川処理区 | 会議室
別冊 | 机 |  | 1 | 机類 | 会議用テーブル | 会議用テーブル | 54 | PLUS FR-515 | PLUS FR-515 | 事後 | 低 | 26250 | 1998-03-25 | 27 | 8 | 事務 | 16 | 21 | 2019-03-20 |  |  |  | -0.0625 | 1 | 梯川処理区 | 会議室
別冊 | 机 |  | 1 | 机類 | 会議用テーブル | 会議用テーブル | 55 | PLUS FR-515 | PLUS FR-515 | 事後 | 低 | 26250 | 1998-03-25 | 27 | 8 | 事務 | 16 | 21 | 2019-03-20 |  |  |  | -0.0625 | 1 | 梯川処理区 | 会議室
別冊 | 机 |  | 1 | 机類 | 会議用テーブル | 会議用テーブル | 56 | PLUS FR-515 | PLUS FR-515 | 事後 | 低 | 26250 | 1998-03-25 | 27 | 8 | 事務 | 16 | 21 | 2019-03-20 |  |  |  | -0.0625 | 1 | 梯川処理区 | 会議室
別冊 | 机 |  | 1 | 机類 | 会議用テーブル | 会議用テーブル | 57 | PLUS FR-515 | PLUS FR-515 | 事後 | 低 | 26250 | 1998-03-25 | 27 | 8 | 事務 | 16 | 21 | 2019-03-20 |  |  |  | -0.0625 | 1 | 梯川処理区 | 会議室
別冊 | 机 |  | 1 | 机類 | 会議用テーブル | 会議用テーブル | 58 | PLUS FR-515 | PLUS FR-515 | 事後 | 低 | 26250 | 1998-03-25 | 27 | 8 | 事務 | 16 | 21 | 2019-03-20 |  |  |  | -0.0625 | 1 | 梯川処理区 | 会議室
別冊 | 机 |  | 1 | 机類 | 会議用テーブル | 会議用テーブル | 59 | PLUS FR-515 | PLUS FR-515 | 事後 | 低 | 26250 | 1998-03-25 | 27 | 8 | 事務 | 16 | 21 | 2019-03-20 |  |  |  | -0.0625 | 1 | 梯川処理区 | 会議室
別冊 | 机 |  | 1 | 机類 | 会議用テーブル | 会議用テーブル | 60 | PLUS FR-515 | PLUS FR-515 | 事後 | 低 | 26250 | 1998-03-25 | 27 | 8 | 事務 | 16 | 21 | 2019-03-20 |  |  |  | -0.0625 | 1 | 梯川処理区 | 会議室
別冊 | 机 |  | 1 | 机類 | 会議用テーブル | 会議用テーブル | 61 | PLUS FR-515 | PLUS FR-515 | 事後 | 低 | 26250 | 1998-03-25 | 27 | 8 | 事務 | 16 | 21 | 2019-03-20 |  |  |  | -0.0625 | 1 | 梯川処理区 | 会議室
別冊 | 机 |  | 1 | 机類 | 会議用テーブル | 会議用テーブル | 62 | PLUS FR-515 | PLUS FR-515 | 事後 | 低 | 26250 | 1998-03-25 | 27 | 8 | 事務 | 16 | 21 | 2019-03-20 |  |  |  | -0.0625 | 1 | 梯川処理区 | 会議室
別冊 | 机 |  | 1 | 机類 | 会議用テーブル | 会議用テーブル | 63 | PLUS FR-515 | PLUS FR-515 | 事後 | 低 | 26250 | 1998-03-25 | 27 | 8 | 事務 | 16 | 21 | 2019-03-20 |  |  |  | -0.0625 | 1 | 梯川処理区 | 会議室
別冊 | 机 |  | 1 | 机類 | 会議用テーブル | 会議用テーブル | 64 | PLUS FR-515 | PLUS FR-515 | 事後 | 低 | 26250 | 1998-03-25 | 27 | 8 | 事務 | 16 | 21 | 2019-03-20 |  |  |  | -0.0625 | 1 | 梯川処理区 | 会議室
別冊 | 机 |  | 1 | 机類 | 会議用テーブル | 会議用テーブル | 65 | PLUS FR-515 | PLUS FR-515 | 事後 | 低 | 26250 | 1998-03-25 | 27 | 8 | 事務 | 16 | 21 | 2019-03-20 |  |  |  | -0.0625 | 1 | 梯川処理区 | 会議室
別冊 | 机 |  | 1 | 机類 | 会議用テーブル幕付 | 会議用テーブル幕付 | 66 | PLUS FR-515M | PLUS FR-515M | 事後 | 低 | 35910 | 1998-03-25 | 27 | 8 | 事務 | 16 | 21 | 2019-03-20 |  |  |  | -0.0625 | 1 | 梯川処理区 | 会議室
別冊 | 机 |  | 1 | 机類 | 会議用テーブル幕付 | 会議用テーブル幕付 | 67 | PLUS FR-515M | PLUS FR-515M | 事後 | 低 | 35910 | 1998-03-25 | 27 | 8 | 事務 | 16 | 21 | 2019-03-20 |  |  |  | -0.0625 | 1 | 梯川処理区 | 会議室
別冊 | 机 |  | 1 | 机類 | 会議用テーブル幕付 | 会議用テーブル幕付 | 68 | PLUS FR-515M | PLUS FR-515M | 事後 | 低 | 35910 | 1998-03-25 | 27 | 8 | 事務 | 16 | 21 | 2019-03-20 |  |  |  | -0.0625 | 1 | 梯川処理区 | 会議室
別冊 | 机 |  | 1 | 机類 | 会議用テーブル幕付 | 会議用テーブル幕付 | 69 | PLUS FR-515M | PLUS FR-515M | 事後 | 低 | 35910 | 1998-03-25 | 27 | 8 | 事務 | 16 | 21 | 2019-03-20 |  |  |  | -0.0625 | 1 | 梯川処理区 | 会議室
別冊 | 机 |  | 1 | 机類 | 会議用テーブル幕付 | 会議用テーブル幕付 | 70 | PLUS FR-515M | PLUS FR-515M | 事後 | 低 | 35910 | 1998-03-25 | 27 | 8 | 事務 | 16 | 21 | 2019-03-20 |  |  |  | -0.0625 | 1 | 梯川処理区 | 会議室
別冊 | 机 |  | 1 | 机類 | 会議用テーブル幕付 | 会議用テーブル幕付 | 71 | PLUS FR-515M | PLUS FR-515M | 事後 | 低 | 35910 | 1998-03-25 | 27 | 8 | 事務 | 16 | 21 | 2019-03-20 |  |  |  | -0.0625 | 1 | 梯川処理区 | 会議室
別冊 | 机 |  | 1 | 机類 | 会議用テーブル幕付 | 会議用テーブル幕付 | 72 | PLUS FR-515M | PLUS FR-515M | 事後 | 低 | 35910 | 1998-03-25 | 27 | 8 | 事務 | 16 | 21 | 2019-03-20 |  |  |  | -0.0625 | 1 | 梯川処理区 | 会議室
別冊 | 机 |  | 1 | 机類 | 会議用テーブル幕付 | 会議用テーブル幕付 | 73 | PLUS FR-515M | PLUS FR-515M | 事後 | 低 | 35910 | 1998-03-25 | 27 | 8 | 事務 | 16 | 21 | 2019-03-20 |  |  |  | -0.0625 | 1 | 梯川処理区 | 会議室
別冊 | 机 |  | 1 | 机類 | 会議用テーブル幕付 | 会議用テーブル幕付 | 74 | PLUS FR-515M | PLUS FR-515M | 事後 | 低 | 35910 | 1998-03-25 | 27 | 8 | 事務 | 16 | 21 | 2019-03-20 |  |  |  | -0.0625 | 1 | 梯川処理区 | 会議室
別冊 | 机 |  | 1 | 机類 | 会議用テーブル幕付 | 会議用テーブル幕付 | 75 | PLUS FR-515M | PLUS FR-515M | 事後 | 低 | 35910 | 1998-03-25 | 27 | 8 | 事務 | 16 | 21 | 2019-03-20 |  |  |  | -0.0625 | 1 | 梯川処理区 | 会議室
| いす |  | 2 | いす類 | 応接いす | 応接いす | 1 | ITO ｱｰﾑﾁｪｱ HR49-AC | ITO ｱｰﾑﾁｪｱ HR49-AC | 事後 | 低 | 90022 | 1989-03-31 | 36 | 8 | 事務 | 16 | 21 | 2010-03-26 |  |  |  | -1.75 | 1 | 梯川処理区 | 水質試験室
| いす |  | 2 | いす類 | 応接いす | 応接いす | 2 | ITO ｱｰﾑﾁｪｱ HR49-AC | ITO ｱｰﾑﾁｪｱ HR49-AC | 事後 | 低 | 90022 | 1989-03-31 | 36 | 8 | 事務 | 16 | 21 | 2010-03-26 |  |  |  | -1.75 | 1 | 梯川処理区 | 水質試験室
| いす |  | 2 | いす類 | 応接いす | 応接いす | 3 | ITO ｱｰﾑﾁｪｱ HR49-SF | ITO ｱｰﾑﾁｪｱ HR49-SF | 事後 | 低 | 72924 | 1989-03-31 | 36 | 8 | 事務 | 16 | 21 | 2010-03-26 |  |  |  | -1.75 | 1 | 梯川処理区 | ３階ロビー
別冊 | いす |  | 2 | いす類 | 椅子 | 椅子 | 80 | ｳﾁﾀﾞ JF-120SG | ｳﾁﾀﾞ JF-120SG | 事後 | 低 | 31710 | 1998-03-25 | 27 | 8 | 事務 | 16 | 21 | 2019-03-20 |  |  |  | -0.0625 | 1 | 梯川処理区 | 事務室
別冊 | いす |  | 2 | いす類 | 椅子 | 椅子 | 81 | ｳﾁﾀﾞ JF-120SG | ｳﾁﾀﾞ JF-120SG | 事後 | 低 | 31710 | 1998-03-25 | 27 | 8 | 事務 | 16 | 21 | 2019-03-20 |  |  |  | -0.0625 | 1 | 梯川処理区 | 事務室
別冊 | いす |  | 2 | いす類 | 椅子 | 椅子 | 82 | ｳﾁﾀﾞ JF-120SG | ｳﾁﾀﾞ JF-120SG | 事後 | 低 | 31710 | 1998-03-25 | 27 | 8 | 事務 | 16 | 21 | 2019-03-20 |  |  |  | -0.0625 | 1 | 梯川処理区 | 事務室
別冊 | いす |  | 2 | いす類 | 椅子 | 椅子 | 83 | ｳﾁﾀﾞ JF-120SG | ｳﾁﾀﾞ JF-120SG | 事後 | 低 | 31710 | 1998-03-25 | 27 | 8 | 事務 | 16 | 21 | 2019-03-20 |  |  |  | -0.0625 | 1 | 梯川処理区 | 事務室
別冊 | いす |  | 2 | いす類 | 椅子 | 椅子 | 84 | ｳﾁﾀﾞ JF-120SG | ｳﾁﾀﾞ JF-120SG | 事後 | 低 | 31710 | 1998-03-25 | 27 | 8 | 事務 | 16 | 21 | 2019-03-20 |  |  |  | -0.0625 | 1 | 梯川処理区 | 事務室
別冊 | いす |  | 2 | いす類 | 椅子 | 椅子 | 85 | ｳﾁﾀﾞ JF-120SG | ｳﾁﾀﾞ JF-120SG | 事後 | 低 | 31710 | 1998-03-25 | 27 | 8 | 事務 | 16 | 21 | 2019-03-20 |  |  |  | -0.0625 | 1 | 梯川処理区 | 事務室
別冊 | いす |  | 2 | いす類 | 応接セットソファ | 応接セットソファ | 86 | ITO S77CTR-SF | ITO S77CTR-SF | 事後 | 低 | 80850 | 1998-03-25 | 27 | 8 | 事務 | 16 | 21 | 2019-03-20 |  |  |  | -0.0625 | 1 | 梯川処理区 | 事務室
別冊 | いす |  | 2 | いす類 | 応接セットアームチェア | 応接セットアームチェア | 87 | ITO S77CTR-AC | ITO S77CTR-AC | 事後 | 低 | 52500 | 1998-03-25 | 27 | 8 | 事務 | 16 | 21 | 2019-03-20 |  |  |  | -0.0625 | 1 | 梯川処理区 | 事務室
別冊 | いす |  | 2 | いす類 | 応接セットソファ | 応接セットソファ | 88 | ITO S77CTR-AC | ITO S77CTR-AC | 事後 | 低 | 52500 | 1998-03-25 | 27 | 8 | 事務 | 16 | 21 | 2019-03-20 |  |  |  | -0.0625 | 1 | 梯川処理区 | 事務室
別冊 | いす |  | 2 | いす類 | 会議用椅子（肘なし） | 会議用椅子（肘なし） | 89 | ｳﾁﾀﾞ MF-242 | ｳﾁﾀﾞ MF-242 | 事後 | 低 | 14910 | 1998-03-25 | 27 | 8 | 事務 | 16 | 21 | 2019-03-20 |  |  |  | -0.0625 | 1 | 梯川処理区 | 事務室
別冊 | いす |  | 2 | いす類 | 会議用椅子（肘なし） | 会議用椅子（肘なし） | 90 | ｳﾁﾀﾞ MF-242 | ｳﾁﾀﾞ MF-242 | 事後 | 低 | 14910 | 1998-03-25 | 27 | 8 | 事務 | 16 | 21 | 2019-03-20 |  |  |  | -0.0625 | 1 | 梯川処理区 | 事務室
別冊 | いす |  | 2 | いす類 | 会議用椅子（肘なし） | 会議用椅子（肘なし） | 91 | ｳﾁﾀﾞ MF-242 | ｳﾁﾀﾞ MF-242 | 事後 | 低 | 14910 | 1998-03-25 | 27 | 8 | 事務 | 16 | 21 | 2019-03-20 |  |  |  | -0.0625 | 1 | 梯川処理区 | 事務室
別冊 | いす |  | 2 | いす類 | 会議用椅子（肘なし） | 会議用椅子（肘なし） | 92 | ｳﾁﾀﾞ MF-242 | ｳﾁﾀﾞ MF-242 | 事後 | 低 | 14910 | 1998-03-25 | 27 | 8 | 事務 | 16 | 21 | 2019-03-20 |  |  |  | -0.0625 | 1 | 梯川処理区 | 事務室
別冊 | いす |  | 2 | いす類 | 会議用椅子（肘なし） | 会議用椅子（肘なし） | 93 | ｳﾁﾀﾞ MF-242 | ｳﾁﾀﾞ MF-242 | 事後 | 低 | 14910 | 1998-03-25 | 27 | 8 | 事務 | 16 | 21 | 2019-03-20 |  |  |  | -0.0625 | 1 | 梯川処理区 | 事務室
別冊 | いす |  | 2 | いす類 | 会議用椅子（肘なし） | 会議用椅子（肘なし） | 94 | ｳﾁﾀﾞ MF-242 | ｳﾁﾀﾞ MF-242 | 事後 | 低 | 14910 | 1998-03-25 | 27 | 8 | 事務 | 16 | 21 | 2019-03-20 |  |  |  | -0.0625 | 1 | 梯川処理区 | 事務室
別冊 | いす |  | 2 | いす類 | 折りたたみ椅子 | 折りたたみ椅子 | 95 | ｳﾁﾀﾞ S-220S | ｳﾁﾀﾞ S-220S | 事後 | 低 | 3255 | 1998-03-25 | 27 | 15 | 事務 | 30 | 40 | 2038-03-15 |  |  |  | 2.3 | 3 | 梯川処理区 | 事務室
別冊 | いす |  | 2 | いす類 | 折りたたみ椅子 | 折りたたみ椅子 | 98 | ｳﾁﾀﾞ S-220S | ｳﾁﾀﾞ S-220S | 事後 | 低 | 3255 | 1998-03-25 | 27 | 15 | 事務 | 30 | 40 | 2038-03-15 |  |  |  | 2.3 | 3 | 梯川処理区 | 事務室
別冊 | いす |  | 2 | いす類 | 折りたたみ椅子 | 折りたたみ椅子 | 99 | ｳﾁﾀﾞ S-220S | ｳﾁﾀﾞ S-220S | 事後 | 低 | 3255 | 1998-03-25 | 27 | 15 | 事務 | 30 | 40 | 2038-03-15 |  |  |  | 2.3 | 3 | 梯川処理区 | 事務室
別冊 | いす |  | 2 | いす類 | 折りたたみ椅子 | 折りたたみ椅子 | 101 | ｳﾁﾀﾞ S-220S | ｳﾁﾀﾞ S-220S | 事後 | 低 | 3255 | 1998-03-25 | 27 | 15 | 事務 | 30 | 40 | 2038-03-15 |  |  |  | 2.3 | 3 | 梯川処理区 | 事務室
別冊 | いす |  | 2 | いす類 | 折りたたみ椅子 | 折りたたみ椅子 | 102 | ｳﾁﾀﾞ S-220S | ｳﾁﾀﾞ S-220S | 事後 | 低 | 3255 | 1998-03-25 | 27 | 15 | 事務 | 30 | 40 | 2038-03-15 |  |  |  | 2.3 | 3 | 梯川処理区 | 事務室
別冊 | いす |  | 2 | いす類 | 作業用椅子 | 作業用椅子 | 105 | ｳﾁﾀﾞ LW-2 | ｳﾁﾀﾞ LW-2 | 事後 | 低 | 10290 | 1998-03-25 | 27 | 8 | 事務 | 16 | 21 | 2019-03-20 |  |  |  | -0.0625 | 1 | 梯川処理区 | 水質試験室
別冊 | いす |  | 2 | いす類 | 作業用椅子 | 作業用椅子 | 106 | ｳﾁﾀﾞ LW-2 | ｳﾁﾀﾞ LW-2 | 事後 | 低 | 10290 | 1998-03-25 | 27 | 8 | 事務 | 16 | 21 | 2019-03-20 |  |  |  | -0.0625 | 1 | 梯川処理区 | 水質試験室
別冊 | いす |  | 2 | いす類 | 作業用椅子 | 作業用椅子 | 107 | ｳﾁﾀﾞ LW-2 | ｳﾁﾀﾞ LW-2 | 事後 | 低 | 10290 | 1998-03-25 | 27 | 8 | 事務 | 16 | 21 | 2019-03-20 |  |  |  | -0.0625 | 1 | 梯川処理区 | 水質試験室
別冊 | いす |  | 2 | いす類 | 作業用椅子 | 作業用椅子 | 108 | ｳﾁﾀﾞ LW-2 | ｳﾁﾀﾞ LW-2 | 事後 | 低 | 10290 | 1998-03-25 | 27 | 8 | 事務 | 16 | 21 | 2019-03-20 |  |  |  | -0.0625 | 1 | 梯川処理区 | 水質試験室
別冊 | いす |  | 2 | いす類 | 作業用椅子 | 作業用椅子 | 109 | ｳﾁﾀﾞ LW-2 | ｳﾁﾀﾞ LW-2 | 事後 | 低 | 10290 | 1998-03-25 | 27 | 8 | 事務 | 16 | 21 | 2019-03-20 |  |  |  | -0.0625 | 1 | 梯川処理区 | 水質試験室
別冊 | いす |  | 2 | いす類 | 作業用椅子 | 作業用椅子 | 110 | ｳﾁﾀﾞ LW-2 | ｳﾁﾀﾞ LW-2 | 事後 | 低 | 10290 | 1998-03-25 | 27 | 8 | 事務 | 16 | 21 | 2019-03-20 |  |  |  | -0.0625 | 1 | 梯川処理区 | 水質試験室
別冊 | いす |  | 2 | いす類 | 作業用椅子 | 作業用椅子 | 111 | ｳﾁﾀﾞ LW-2 | ｳﾁﾀﾞ LW-2 | 事後 | 低 | 10290 | 1998-03-25 | 27 | 8 | 事務 | 16 | 21 | 2019-03-20 |  |  |  | -0.0625 | 1 | 梯川処理区 | 水質試験室
別冊 | いす |  | 2 | いす類 | 長椅子 | 長椅子 | 112 | ｺｸﾖ CN-20G2NN | ｺｸﾖ CN-20G2NN | 事後 | 低 | 26250 | 1998-03-25 | 27 | 8 | 事務 | 16 | 21 | 2019-03-20 |  |  |  | -0.0625 | 1 | 梯川処理区 | 監視室
別冊 | いす |  | 2 | いす類 | 会議用椅子 | 会議用椅子 | 113 | PLUS MC-422S | PLUS MC-422S | 事後 | 低 | 10500 | 1998-03-25 | 27 | 8 | 事務 | 16 | 21 | 2019-03-20 |  |  |  | -0.0625 | 1 | 梯川処理区 | 会議室
別冊 | いす |  | 2 | いす類 | 会議用椅子 | 会議用椅子 | 114 | PLUS MC-422S | PLUS MC-422S | 事後 | 低 | 10500 | 1998-03-25 | 27 | 8 | 事務 | 16 | 21 | 2019-03-20 |  |  |  | -0.0625 | 1 | 梯川処理区 | 会議室
別冊 | いす |  | 2 | いす類 | 会議用椅子 | 会議用椅子 | 115 | PLUS MC-422S | PLUS MC-422S | 事後 | 低 | 10500 | 1998-03-25 | 27 | 8 | 事務 | 16 | 21 | 2019-03-20 |  |  |  | -0.0625 | 1 | 梯川処理区 | 会議室
別冊 | いす |  | 2 | いす類 | 会議用椅子 | 会議用椅子 | 116 | PLUS MC-422S | PLUS MC-422S | 事後 | 低 | 10500 | 1998-03-25 | 27 | 8 | 事務 | 16 | 21 | 2019-03-20 |  |  |  | -0.0625 | 1 | 梯川処理区 | 会議室
別冊 | いす |  | 2 | いす類 | 会議用椅子 | 会議用椅子 | 117 | PLUS MC-422S | PLUS MC-422S | 事後 | 低 | 10500 | 1998-03-25 | 27 | 8 | 事務 | 16 | 21 | 2019-03-20 |  |  |  | -0.0625 | 1 | 梯川処理区 | 会議室
別冊 | いす |  | 2 | いす類 | 会議用椅子 | 会議用椅子 | 118 | PLUS MC-422S | PLUS MC-422S | 事後 | 低 | 10500 | 1998-03-25 | 27 | 8 | 事務 | 16 | 21 | 2019-03-20 |  |  |  | -0.0625 | 1 | 梯川処理区 | 会議室
別冊 | いす |  | 2 | いす類 | 会議用椅子 | 会議用椅子 | 119 | PLUS MC-422S | PLUS MC-422S | 事後 | 低 | 10500 | 1998-03-25 | 27 | 8 | 事務 | 16 | 21 | 2019-03-20 |  |  |  | -0.0625 | 1 | 梯川処理区 | 会議室
別冊 | いす |  | 2 | いす類 | 会議用椅子 | 会議用椅子 | 120 | PLUS MC-422S | PLUS MC-422S | 事後 | 低 | 10500 | 1998-03-25 | 27 | 8 | 事務 | 16 | 21 | 2019-03-20 |  |  |  | -0.0625 | 1 | 梯川処理区 | 会議室
別冊 | いす |  | 2 | いす類 | 会議用椅子 | 会議用椅子 | 121 | PLUS MC-422S | PLUS MC-422S | 事後 | 低 | 10500 | 1998-03-25 | 27 | 8 | 事務 | 16 | 21 | 2019-03-20 |  |  |  | -0.0625 | 1 | 梯川処理区 | 会議室
別冊 | いす |  | 2 | いす類 | 会議用椅子 | 会議用椅子 | 122 | PLUS MC-422S | PLUS MC-422S | 事後 | 低 | 10500 | 1998-03-25 | 27 | 8 | 事務 | 16 | 21 | 2019-03-20 |  |  |  | -0.0625 | 1 | 梯川処理区 | 会議室
別冊 | いす |  | 2 | いす類 | 会議用椅子 | 会議用椅子 | 123 | PLUS MC-422S | PLUS MC-422S | 事後 | 低 | 10500 | 1998-03-25 | 27 | 8 | 事務 | 16 | 21 | 2019-03-20 |  |  |  | -0.0625 | 1 | 梯川処理区 | 会議室
別冊 | いす |  | 2 | いす類 | 会議用椅子 | 会議用椅子 | 124 | PLUS MC-422S | PLUS MC-422S | 事後 | 低 | 10500 | 1998-03-25 | 27 | 8 | 事務 | 16 | 21 | 2019-03-20 |  |  |  | -0.0625 | 1 | 梯川処理区 | 会議室
別冊 | いす |  | 2 | いす類 | 会議用椅子 | 会議用椅子 | 125 | PLUS MC-422S | PLUS MC-422S | 事後 | 低 | 10500 | 1998-03-25 | 27 | 8 | 事務 | 16 | 21 | 2019-03-20 |  |  |  | -0.0625 | 1 | 梯川処理区 | 会議室
別冊 | いす |  | 2 | いす類 | 会議用椅子 | 会議用椅子 | 126 | PLUS MC-422S | PLUS MC-422S | 事後 | 低 | 10500 | 1998-03-25 | 27 | 8 | 事務 | 16 | 21 | 2019-03-20 |  |  |  | -0.0625 | 1 | 梯川処理区 | 会議室
別冊 | いす |  | 2 | いす類 | 会議用椅子 | 会議用椅子 | 127 | PLUS MC-422S | PLUS MC-422S | 事後 | 低 | 10500 | 1998-03-25 | 27 | 8 | 事務 | 16 | 21 | 2019-03-20 |  |  |  | -0.0625 | 1 | 梯川処理区 | 会議室
別冊 | いす |  | 2 | いす類 | 会議用椅子 | 会議用椅子 | 128 | PLUS MC-422S | PLUS MC-422S | 事後 | 低 | 10500 | 1998-03-25 | 27 | 8 | 事務 | 16 | 21 | 2019-03-20 |  |  |  | -0.0625 | 1 | 梯川処理区 | 会議室
別冊 | いす |  | 2 | いす類 | 会議用椅子 | 会議用椅子 | 129 | PLUS MC-422S | PLUS MC-422S | 事後 | 低 | 10500 | 1998-03-25 | 27 | 8 | 事務 | 16 | 21 | 2019-03-20 |  |  |  | -0.0625 | 1 | 梯川処理区 | 会議室
別冊 | いす |  | 2 | いす類 | 会議用椅子 | 会議用椅子 | 130 | PLUS MC-422S | PLUS MC-422S | 事後 | 低 | 10500 | 1998-03-25 | 27 | 8 | 事務 | 16 | 21 | 2019-03-20 |  |  |  | -0.0625 | 1 | 梯川処理区 | 会議室
別冊 | いす |  | 2 | いす類 | 会議用椅子 | 会議用椅子 | 131 | PLUS MC-422S | PLUS MC-422S | 事後 | 低 | 10500 | 1998-03-25 | 27 | 8 | 事務 | 16 | 21 | 2019-03-20 |  |  |  | -0.0625 | 1 | 梯川処理区 | 会議室
別冊 | いす |  | 2 | いす類 | 会議用椅子 | 会議用椅子 | 132 | PLUS MC-422S | PLUS MC-422S | 事後 | 低 | 10500 | 1998-03-25 | 27 | 8 | 事務 | 16 | 21 | 2019-03-20 |  |  |  | -0.0625 | 1 | 梯川処理区 | 会議室
別冊 | いす |  | 2 | いす類 | 会議用椅子 | 会議用椅子 | 133 | PLUS MC-422S | PLUS MC-422S | 事後 | 低 | 10500 | 1998-03-25 | 27 | 8 | 事務 | 16 | 21 | 2019-03-20 |  |  |  | -0.0625 | 1 | 梯川処理区 | 会議室
別冊 | いす |  | 2 | いす類 | 会議用椅子 | 会議用椅子 | 134 | PLUS MC-422S | PLUS MC-422S | 事後 | 低 | 10500 | 1998-03-25 | 27 | 8 | 事務 | 16 | 21 | 2019-03-20 |  |  |  | -0.0625 | 1 | 梯川処理区 | 会議室
別冊 | いす |  | 2 | いす類 | 会議用椅子 | 会議用椅子 | 135 | PLUS MC-422S | PLUS MC-422S | 事後 | 低 | 10500 | 1998-03-25 | 27 | 8 | 事務 | 16 | 21 | 2019-03-20 |  |  |  | -0.0625 | 1 | 梯川処理区 | 会議室
別冊 | いす |  | 2 | いす類 | 会議用椅子 | 会議用椅子 | 136 | PLUS MC-422S | PLUS MC-422S | 事後 | 低 | 10500 | 1998-03-25 | 27 | 8 | 事務 | 16 | 21 | 2019-03-20 |  |  |  | -0.0625 | 1 | 梯川処理区 | 会議室
別冊 | いす |  | 2 | いす類 | 会議用椅子 | 会議用椅子 | 137 | PLUS MC-422S | PLUS MC-422S | 事後 | 低 | 10500 | 1998-03-25 | 27 | 8 | 事務 | 16 | 21 | 2019-03-20 |  |  |  | -0.0625 | 1 | 梯川処理区 | 会議室
別冊 | いす |  | 2 | いす類 | 会議用椅子 | 会議用椅子 | 138 | PLUS MC-422S | PLUS MC-422S | 事後 | 低 | 10500 | 1998-03-25 | 27 | 8 | 事務 | 16 | 21 | 2019-03-20 |  |  |  | -0.0625 | 1 | 梯川処理区 | 会議室
別冊 | いす |  | 2 | いす類 | 会議用椅子 | 会議用椅子 | 139 | PLUS MC-422S | PLUS MC-422S | 事後 | 低 | 10500 | 1998-03-25 | 27 | 8 | 事務 | 16 | 21 | 2019-03-20 |  |  |  | -0.0625 | 1 | 梯川処理区 | 会議室
別冊 | いす |  | 2 | いす類 | 会議用椅子 | 会議用椅子 | 140 | PLUS MC-422S | PLUS MC-422S | 事後 | 低 | 10500 | 1998-03-25 | 27 | 8 | 事務 | 16 | 21 | 2019-03-20 |  |  |  | -0.0625 | 1 | 梯川処理区 | 会議室
別冊 | いす |  | 2 | いす類 | 会議用椅子 | 会議用椅子 | 141 | PLUS MC-422S | PLUS MC-422S | 事後 | 低 | 10500 | 1998-03-25 | 27 | 8 | 事務 | 16 | 21 | 2019-03-20 |  |  |  | -0.0625 | 1 | 梯川処理区 | 会議室
別冊 | いす |  | 2 | いす類 | 会議用椅子 | 会議用椅子 | 142 | PLUS MC-422S | PLUS MC-422S | 事後 | 低 | 10500 | 1998-03-25 | 27 | 8 | 事務 | 16 | 21 | 2019-03-20 |  |  |  | -0.0625 | 1 | 梯川処理区 | 会議室
別冊 | いす |  | 2 | いす類 | 会議用椅子 | 会議用椅子 | 143 | PLUS MC-422S | PLUS MC-422S | 事後 | 低 | 10500 | 1998-03-25 | 27 | 8 | 事務 | 16 | 21 | 2019-03-20 |  |  |  | -0.0625 | 1 | 梯川処理区 | 会議室
別冊 | いす |  | 2 | いす類 | 会議用椅子 | 会議用椅子 | 144 | PLUS MC-422S | PLUS MC-422S | 事後 | 低 | 10500 | 1998-03-25 | 27 | 8 | 事務 | 16 | 21 | 2019-03-20 |  |  |  | -0.0625 | 1 | 梯川処理区 | 会議室
別冊 | いす |  | 2 | いす類 | 会議用椅子 | 会議用椅子 | 145 | PLUS MC-422S | PLUS MC-422S | 事後 | 低 | 10500 | 1998-03-25 | 27 | 8 | 事務 | 16 | 21 | 2019-03-20 |  |  |  | -0.0625 | 1 | 梯川処理区 | 会議室
別冊 | いす |  | 2 | いす類 | 会議用椅子 | 会議用椅子 | 146 | PLUS MC-422S | PLUS MC-422S | 事後 | 低 | 10500 | 1998-03-25 | 27 | 8 | 事務 | 16 | 21 | 2019-03-20 |  |  |  | -0.0625 | 1 | 梯川処理区 | 会議室
別冊 | いす |  | 2 | いす類 | 会議用椅子 | 会議用椅子 | 147 | PLUS MC-422S | PLUS MC-422S | 事後 | 低 | 10500 | 1998-03-25 | 27 | 8 | 事務 | 16 | 21 | 2019-03-20 |  |  |  | -0.0625 | 1 | 梯川処理区 | 会議室
別冊 | いす |  | 2 | いす類 | 会議用椅子 | 会議用椅子 | 148 | PLUS MC-422S | PLUS MC-422S | 事後 | 低 | 10500 | 1998-03-25 | 27 | 8 | 事務 | 16 | 21 | 2019-03-20 |  |  |  | -0.0625 | 1 | 梯川処理区 | 会議室
別冊 | いす |  | 2 | いす類 | 会議用椅子 | 会議用椅子 | 149 | PLUS MC-422S | PLUS MC-422S | 事後 | 低 | 10500 | 1998-03-25 | 27 | 8 | 事務 | 16 | 21 | 2019-03-20 |  |  |  | -0.0625 | 1 | 梯川処理区 | 会議室
別冊 | いす |  | 2 | いす類 | 会議用椅子 | 会議用椅子 | 150 | PLUS MC-422S | PLUS MC-422S | 事後 | 低 | 10500 | 1998-03-25 | 27 | 8 | 事務 | 16 | 21 | 2019-03-20 |  |  |  | -0.0625 | 1 | 梯川処理区 | 会議室
別冊 | いす |  | 2 | いす類 | 会議用椅子 | 会議用椅子 | 151 | PLUS MC-422S | PLUS MC-422S | 事後 | 低 | 10500 | 1998-03-25 | 27 | 8 | 事務 | 16 | 21 | 2019-03-20 |  |  |  | -0.0625 | 1 | 梯川処理区 | 会議室
別冊 | いす |  | 2 | いす類 | 会議用椅子 | 会議用椅子 | 152 | PLUS MC-422S | PLUS MC-422S | 事後 | 低 | 10500 | 1998-03-25 | 27 | 8 | 事務 | 16 | 21 | 2019-03-20 |  |  |  | -0.0625 | 1 | 梯川処理区 | 会議室
別冊 | いす |  | 2 | いす類 | 会議用椅子 | 会議用椅子 | 153 | PLUS MC-422S | PLUS MC-422S | 事後 | 低 | 10500 | 1998-03-25 | 27 | 8 | 事務 | 16 | 21 | 2019-03-20 |  |  |  | -0.0625 | 1 | 梯川処理区 | 会議室
別冊 | いす |  | 2 | いす類 | 会議用椅子 | 会議用椅子 | 154 | PLUS MC-422S | PLUS MC-422S | 事後 | 低 | 10500 | 1998-03-25 | 27 | 8 | 事務 | 16 | 21 | 2019-03-20 |  |  |  | -0.0625 | 1 | 梯川処理区 | 会議室
別冊 | いす |  | 2 | いす類 | 会議用椅子 | 会議用椅子 | 155 | PLUS MC-422S | PLUS MC-422S | 事後 | 低 | 10500 | 1998-03-25 | 27 | 8 | 事務 | 16 | 21 | 2019-03-20 |  |  |  | -0.0625 | 1 | 梯川処理区 | 会議室
別冊 | いす |  | 2 | いす類 | 会議用椅子 | 会議用椅子 | 156 | PLUS MC-422S | PLUS MC-422S | 事後 | 低 | 10500 | 1998-03-25 | 27 | 8 | 事務 | 16 | 21 | 2019-03-20 |  |  |  | -0.0625 | 1 | 梯川処理区 | 会議室
別冊 | いす |  | 2 | いす類 | 会議用椅子 | 会議用椅子 | 157 | PLUS MC-422S | PLUS MC-422S | 事後 | 低 | 10500 | 1998-03-25 | 27 | 8 | 事務 | 16 | 21 | 2019-03-20 |  |  |  | -0.0625 | 1 | 梯川処理区 | 会議室
別冊 | いす |  | 2 | いす類 | 会議用椅子 | 会議用椅子 | 158 | PLUS MC-422S | PLUS MC-422S | 事後 | 低 | 10500 | 1998-03-25 | 27 | 8 | 事務 | 16 | 21 | 2019-03-20 |  |  |  | -0.0625 | 1 | 梯川処理区 | 会議室
別冊 | いす |  | 2 | いす類 | 会議用椅子 | 会議用椅子 | 159 | PLUS MC-422S | PLUS MC-422S | 事後 | 低 | 10500 | 1998-03-25 | 27 | 8 | 事務 | 16 | 21 | 2019-03-20 |  |  |  | -0.0625 | 1 | 梯川処理区 | 会議室
別冊 | いす |  | 2 | いす類 | 会議用椅子 | 会議用椅子 | 160 | PLUS MC-422S | PLUS MC-422S | 事後 | 低 | 10500 | 1998-03-25 | 27 | 8 | 事務 | 16 | 21 | 2019-03-20 |  |  |  | -0.0625 | 1 | 梯川処理区 | 会議室
別冊 | いす |  | 2 | いす類 | 会議用椅子 | 会議用椅子 | 161 | PLUS MC-422S | PLUS MC-422S | 事後 | 低 | 10500 | 1998-03-25 | 27 | 8 | 事務 | 16 | 21 | 2019-03-20 |  |  |  | -0.0625 | 1 | 梯川処理区 | 会議室
別冊 | いす |  | 2 | いす類 | 会議用椅子 | 会議用椅子 | 162 | PLUS MC-422S | PLUS MC-422S | 事後 | 低 | 10500 | 1998-03-25 | 27 | 8 | 事務 | 16 | 21 | 2019-03-20 |  |  |  | -0.0625 | 1 | 梯川処理区 | 会議室
別冊 | いす |  | 2 | いす類 | 会議用椅子 | 会議用椅子 | 163 | PLUS MC-422S | PLUS MC-422S | 事後 | 低 | 10500 | 1998-03-25 | 27 | 8 | 事務 | 16 | 21 | 2019-03-20 |  |  |  | -0.0625 | 1 | 梯川処理区 | 会議室
別冊 | いす |  | 2 | いす類 | 会議用椅子 | 会議用椅子 | 164 | PLUS MC-422S | PLUS MC-422S | 事後 | 低 | 10500 | 1998-03-25 | 27 | 8 | 事務 | 16 | 21 | 2019-03-20 |  |  |  | -0.0625 | 1 | 梯川処理区 | 会議室
別冊 | いす |  | 2 | いす類 | 会議用椅子 | 会議用椅子 | 165 | PLUS MC-422S | PLUS MC-422S | 事後 | 低 | 10500 | 1998-03-25 | 27 | 8 | 事務 | 16 | 21 | 2019-03-20 |  |  |  | -0.0625 | 1 | 梯川処理区 | 会議室
別冊 | いす |  | 2 | いす類 | 会議用椅子 | 会議用椅子 | 166 | PLUS MC-422S | PLUS MC-422S | 事後 | 低 | 10500 | 1998-03-25 | 27 | 8 | 事務 | 16 | 21 | 2019-03-20 |  |  |  | -0.0625 | 1 | 梯川処理区 | 会議室
別冊 | いす |  | 2 | いす類 | 会議用椅子 | 会議用椅子 | 167 | PLUS MC-422S | PLUS MC-422S | 事後 | 低 | 10500 | 1998-03-25 | 27 | 8 | 事務 | 16 | 21 | 2019-03-20 |  |  |  | -0.0625 | 1 | 梯川処理区 | 会議室
別冊 | いす |  | 2 | いす類 | 会議用椅子 | 会議用椅子 | 168 | PLUS MC-422S | PLUS MC-422S | 事後 | 低 | 10500 | 1998-03-25 | 27 | 8 | 事務 | 16 | 21 | 2019-03-20 |  |  |  | -0.0625 | 1 | 梯川処理区 | 会議室
別冊 | いす |  | 2 | いす類 | 会議用椅子 | 会議用椅子 | 169 | PLUS MC-422S | PLUS MC-422S | 事後 | 低 | 10500 | 1998-03-25 | 27 | 8 | 事務 | 16 | 21 | 2019-03-20 |  |  |  | -0.0625 | 1 | 梯川処理区 | 会議室
別冊 | いす |  | 2 | いす類 | 会議用椅子 | 会議用椅子 | 170 | PLUS MC-422S | PLUS MC-422S | 事後 | 低 | 10500 | 1998-03-25 | 27 | 8 | 事務 | 16 | 21 | 2019-03-20 |  |  |  | -0.0625 | 1 | 梯川処理区 | 会議室
別冊 | いす |  | 2 | いす類 | 会議用椅子 | 会議用椅子 | 171 | PLUS MC-422S | PLUS MC-422S | 事後 | 低 | 10500 | 1998-03-25 | 27 | 8 | 事務 | 16 | 21 | 2019-03-20 |  |  |  | -0.0625 | 1 | 梯川処理区 | 会議室
別冊 | いす |  | 2 | いす類 | 会議用椅子 | 会議用椅子 | 172 | PLUS MC-422S | PLUS MC-422S | 事後 | 低 | 10500 | 1998-03-25 | 27 | 8 | 事務 | 16 | 21 | 2019-03-20 |  |  |  | -0.0625 | 1 | 梯川処理区 | 会議室
別冊 | いす |  | 2 | いす類 | 会議用椅子 | 会議用椅子 | 173 | PLUS MC-422S | PLUS MC-422S | 事後 | 低 | 10500 | 1998-03-25 | 27 | 8 | 事務 | 16 | 21 | 2019-03-20 |  |  |  | -0.0625 | 1 | 梯川処理区 | 会議室
別冊 | いす |  | 2 | いす類 | 会議用椅子 | 会議用椅子 | 174 | PLUS MC-422S | PLUS MC-422S | 事後 | 低 | 10500 | 1998-03-25 | 27 | 8 | 事務 | 16 | 21 | 2019-03-20 |  |  |  | -0.0625 | 1 | 梯川処理区 | 会議室
別冊 | いす |  | 2 | いす類 | 会議用椅子 | 会議用椅子 | 175 | PLUS MC-422S | PLUS MC-422S | 事後 | 低 | 10500 | 1998-03-25 | 27 | 8 | 事務 | 16 | 21 | 2019-03-20 |  |  |  | -0.0625 | 1 | 梯川処理区 | 会議室
別冊 | いす |  | 2 | いす類 | 会議用椅子 | 会議用椅子 | 176 | PLUS MC-422S | PLUS MC-422S | 事後 | 低 | 10500 | 1998-03-25 | 27 | 8 | 事務 | 16 | 21 | 2019-03-20 |  |  |  | -0.0625 | 1 | 梯川処理区 | 会議室
| コンテナ |  | 3 | 棚及び箱類 | コンテナ | コンテナ | 1 | 脱水ｹｰｷ搬出用 | 脱水ｹｰｷ搬出用 | 事後 | 低 | 489250 | 1993-03-15 | 32 | 15 | 機械 | 24 | 32 | 2025-03-07 |  |  | 有 | 1 | 1 | 梯川処理区 | 脱水機棟
| コンテナ | K19923002001 | 3 | 棚及び箱類 | コンテナ | コンテナ | 2 | 脱水ｹｰｷ搬出用 | 脱水ｹｰｷ搬出用 | 事後 | 低 | 779710 | 1994-02-28 | 31 | 15 | 機械 | 24 | 32 | 2026-02-20 |  |  | 有 | 1.125 | 2 | 梯川処理区 | 脱水機棟
| コンテナ | K19923001001 | 3 | 棚及び箱類 | コンテナ | コンテナ | 3 | 脱水ｹｰｷ搬出用 | 脱水ｹｰｷ搬出用 | 事後 | 低 | 489250 | 1993-03-15 | 32 | 15 | 機械 | 24 | 32 | 2025-03-07 |  |  | 有 | 1 | 1 | 梯川処理区 | 脱水機棟
| コンテナ | K19953001001 | 3 | 棚及び箱類 | コンテナ | コンテナ | 4 | 脱水ｹｰｷ搬出用ｺﾝﾃﾅ 1588*938*930 ｵｰｽｽﾃﾝﾚｽ製 | 脱水ｹｰｷ搬出用ｺﾝﾃﾅ 1588*938*930 ｵｰｽｽﾃﾝﾚｽ製 | 事後 | 低 | 772500 | 1995-12-20 | 29 | 15 | 機械 | 24 | 32 | 2027-12-12 |  |  | 有 | 1.375 | 2 | 梯川処理区 | 脱水機棟
| コンテナ | K19953002001 | 3 | 棚及び箱類 | コンテナ | コンテナ | 5 | 脱水ｹｰｷ搬出用ｺﾝﾃﾅ 1588*938*930 ｵｰｽｽﾃﾝﾚｽ製 | 脱水ｹｰｷ搬出用ｺﾝﾃﾅ 1588*938*930 ｵｰｽｽﾃﾝﾚｽ製 | 事後 | 低 | 772500 | 1996-02-14 | 29 | 15 | 機械 | 24 | 32 | 2028-02-06 |  |  | 有 | 1.375 | 2 | 梯川処理区 | 脱水機棟
| コンテナ | K19963001001 | 3 | 棚及び箱類 | コンテナ | コンテナ | 6 | 脱水ｹｰｷ搬出用ｺﾝﾃﾅ ｵｰｽｽﾃﾝ 1588*938*930 | 脱水ｹｰｷ搬出用ｺﾝﾃﾅ ｵｰｽｽﾃﾝ 1588*938*930 | 事後 | 低 | 772500 | 1996-04-26 | 29 | 15 | 機械 | 24 | 32 | 2028-04-18 |  |  | 有 | 1.375 | 2 | 梯川処理区 | 脱水機棟
| コンテナ | K19963002001 | 3 | 棚及び箱類 | コンテナ | コンテナ | 7 | 脱水ｹｰｷ搬出用ｺﾝﾃﾅ ｵｰｽｽﾃﾝ 1588*938*930 | 脱水ｹｰｷ搬出用ｺﾝﾃﾅ ｵｰｽｽﾃﾝ 1588*938*930 | 事後 | 低 | 772500 | 1996-04-26 | 29 | 15 | 機械 | 24 | 32 | 2028-04-18 |  |  | 有 | 1.375 | 2 | 梯川処理区 | 脱水機棟
| コンテナ | K20192216001 | 3 | 棚及び箱類 | コンテナ | コンテナ | 187 | 新和工業 防臭型底開き式コンテナ | 汚泥用ｺﾝﾃﾅ SUS304 | 事後 | 低 | 1133000 | 2019-11-01 | 5 | 15 | 機械 | 24 | 32 | 2051-10-24 |  |  | 有 | 4.375 | 5 | 梯川処理区 | 脱水機棟
| 棚 |  | 3 | 棚及び箱類 | 食器棚 | 食器棚 | 1 | ｺｸﾖ BK-W11C | ｺｸﾖ BK-W11C | 事後 | 低 | 76529 | 1989-03-30 | 36 | 8 | 事務 | 16 | 21 | 2010-03-25 |  |  | 無 | -1.75 | 1 | 梯川処理区 | 宿直室
別冊 | 棚 |  | 3 | 棚及び箱類 | 食器棚 | 食器棚 | 67 | PLUS NA-900 | PLUS NA-900 | 事後 | 低 | 88830 | 1998-03-25 | 27 | 8 | 事務 | 16 | 21 | 2019-03-20 |  |  |  | -0.0625 | 1 | 梯川処理区 | 事務室
別冊 | 棚 |  | 3 | 棚及び箱類 | マップケース | マップケース | 59 | ｺｸﾖ MC-DAOF1 | ｺｸﾖ MC-DAOF1 | 事後 | 低 | 80430 | 1998-03-25 | 27 | 8 | 事務 | 16 | 21 | 2019-03-20 |  |  |  | -0.0625 | 1 | 梯川処理区 | 器材倉庫
別冊 | 冷蔵 | K20142138001 | 3 | 棚及び箱類 | 薬用冷蔵ショーケース | 薬用冷蔵ショートケース | 94 | 大和冷蔵工業 DC-ME31A | 大和冷蔵工業 DC-ME31A | 時間 | 中 | 221616 | 2014-11-28 | 10 | 6 | 電子 | 12.6 | 17 | 2027-07-02 |  |  |  | 2.619 | 3 | 梯川処理区 | 水質試験室 | 場内の冷蔵庫で対応
別冊 | 冷蔵 |  | 3 | 棚及び箱類 | 冷蔵庫 | 冷蔵庫 | 51 | 三菱 MR-23R-H | 三菱 MR-23R-H | 事後 | 低 | 52920 | 1998-03-25 | 27 | 6 | 電子 | 12.6 | 17 | 2015-03-21 |  |  |  | -1.4286 | 1 | 梯川処理区 | 事務室
別冊 | 冷蔵 |  | 3 | 棚及び箱類 | 冷蔵庫 | 冷蔵庫 | 183 | ﾊｲｱｰﾙ JR-NF340A | ﾊｲｱｰﾙ JR-NF340A | 時間 | 中 | 81000 | 2019-02-06 | 6 | 6 | 電子 | 12.6 | 17 | 2031-09-10 |  |  | 有 | 3.5714 | 4 | 梯川処理区 | 水質試験室 | 場内の冷蔵庫で対応
別冊 | 台 |  | 4 | 台類 | カウンター | カウンター | 1 | SC-B 020298 | SC-B 020298 | 事後 | 低 | 71400 | 1998-03-25 | 27 | 8 | 事務 | 16 | 21 | 2019-03-20 |  |  |  | -0.0625 | 1 | 梯川処理区 | 事務室 |  | 更新不要
別冊 | 台 |  | 4 | 台類 | カウンター | カウンター | 2 | SC-B 121297 | SC-B 121297 | 事後 | 低 | 71400 | 1998-03-25 | 27 | 8 | 事務 | 16 | 21 | 2019-03-20 |  |  |  | -0.0625 | 1 | 梯川処理区 | 事務室
| ＰＣ | K20123001003 | 7 | 事務用機器類 | パソコン | パソコン | 59 | NEC PC-MK31MBZCE | NEC PC-MK31MBZCE | 事後 | 低 | 115290 | 2012-11-14 | 12 | 4 | 電子 | 8.4 | 11 | 2023-11-12 |  |  |  | 0.71429 | 1 | 梯川処理区 | 下水道施設管理業務用
| DO計 | K20222228001 | 11 | 水質試験機器 | DO計指示計 | DO計 | 197 | 東亜DKK HACH4943 |  | 事後 | 低 | 353100 | 2023-02-08 | 2 | 5 | 水質 | 年数: 16; 年数: 21; 予定日: 2044-02-03; 処理区: 梯川処理区; 場所: 水質試験室
| DO電極 | K20222229001 | 11 | 水質試験機器 | DO計電極 | DO計電極 | 198 | 東亜DKK HACH3460+HACH5807 |  | 事後 | 低 | 310200 | 2023-02-08 | 2 | 5 | 水質 | 年数: 16; 年数: 21; 予定日: 2044-02-03; 処理区: 梯川処理区; 場所: 水質試験室
| 水分計 | K20202218001 | 11 | 水質試験機器 | 水分計 | 水分計 | 192 | ｹｯﾄ科学 FD-660 | ｹｯﾄ科学 FD-660 | 時間 | 中 | 158400 | 2021-02-24 | 4 | 5 | 水質 | 16 | 21 | 2037-02-20 |  |  |  | 4.25 | 5 | 梯川処理区 | 脱水機棟 | 手分析で対応
| 水分計 | K20182211001 | 11 | 水質試験機器 | 水分計 | 水分計 | 181 | ｹｯﾄ科学 FD-660 | ｹｯﾄ科学 FD-660 | 時間 | 中 | 137592 | 2019-01-30 | 6 | 5 | 水質 | 16 | 21 | 2035-01-26 |  |  |  | 3.875 | 4 | 梯川処理区 | 脱水機棟 | 手分析で対応
| 水分計 | K20182212001 | 11 | 水質試験機器 | 水分計 | 水分計 | 182 | ｹｯﾄ科学 FD-660 | ｹｯﾄ科学 FD-660 | 時間 | 中 | 137592 | 2019-01-30 | 6 | 5 | 水質 | 16 | 21 | 2035-01-26 |  |  |  | 3.875 | 4 | 梯川処理区 | 脱水機棟 | 手分析で対応
| 蒸留装置 | K20142191001 | 11 | 水質試験機器 | フッ素等蒸留装置 | フッ素等蒸留装置 | 重要物品 | 宮本理研AFR-83DX | 宮本理研AFC-83DX | 時間 | 高 | 1134000 | 2014-09-29 | 10 | 5 | 水質 | 16 | 21 | 2030-09-25 |  |  |  | 3.125 | 4 | 梯川処理区 | 水質試験室 | 外部発注
| 汚泥濃度計 |  | 11 | 水質試験機器 | MLSS計 | その他測定機器類 | 19 | MLSS/界面計 ｾﾝﾄﾗﾙ科学 ML-54 | MLSS/界面計 ｾﾝﾄﾗﾙ科学 ML-54 | 時間 | 高 | 346500 | 2010-11-11 | 14 | 5 | 水質 | 16 | 21 | 2026-11-07 |  |  |  | 2.375 | 3 | 梯川処理区 | 監視室 | 手分析で対応
別冊 | 汚泥濃度計 | K20242253001 | 11 | 水質試験機器 | MLSS計 | MLSS計 | 207 | ｾﾝﾄﾗﾙ科学ML-55 | ｾﾝﾄﾗﾙ科学ML-55 | 事後 | 低 | 402600 | 2025-03-18 | 0 | 5 | 水質 | 16 | 21 | 2046-03-13 |  |  | 無 | 5 | 5 | 梯川処理区 | 水質試験室
別冊 | PH計 | K20152165001 | 11 | 水質試験機器 | PHメーター | PHメーター | 143 | (株)堀場製作所F-72S | (株)堀場製作所F-72S | 時間 | 高 | 165240 | 2015-10-21 | 9 | 10 | 水質 | 32 | 43 | 2047-10-13 |  |  |  | 4.1562 | 5 | 梯川処理区 | 水質試験室 | 外部発注
別冊 | アスピレーター |  | 11 | 水質試験機器 | 循環式アスピレーター | 循環式アスピレーター |  | アドバンテック東洋（株）PSA152AB | アドバンテック東洋（株）PSA152AB | 時間 | 高 | 57240 | 2018-01-15 | 7 | 5 | 水質 | 16 | 21 | 2034-01-11 |  |  | 無 | 3.6875 | 4 | 梯川処理区 | 水質試験室 | 外部発注
別冊 | ウォーターバス | K20212223001 | 11 | 水質試験機器 | ウォーターバス | ウォーターバス | 171 | 増田理化M100-3 | ｱﾄﾞﾊﾞﾝﾃｯｸ(株)製TBM212AA | 時間 | 高 | 143880 | 2022-03-17 | 3 | 5 | 水質 | 16 | 21 | 2038-03-13 |  |  |  | 4.4375 | 5 | 梯川処理区 | 水質試験室 | 外部発注
別冊 | 遠心分離器 | K20152164001 | 11 | 水質試験機器 | 遠心分離器 | 遠心分離器 | 139 | (株)ﾄﾐｰ精工LC-200 | (株)ﾄﾐｰ精工LC-200 | 時間 | 高 | 356767 | 2015-09-29 | 9 | 5 | 水質 | 16 | 21 | 2031-09-25 |  |  |  | 3.3125 | 4 | 梯川処理区 | 水質試験室 | 外部発注
別冊 | 振とう器 | K20212225001 | 11 | 水質試験機器 | 振とう器 | 振とう器 | 77 | ヤマト科学SA400 | MA300 | 時間 | 高 | 460460 | 2022-03-02 | 3 | 5 | 水質 | 処理区: 梯川処理区; 場所: 水質試験室
別冊 | 振とう器 | K20212224001 | 11 | 水質試験機器 | 溶出試験振とう機 | 産廃溶出振とう機 | 110 | ﾀｲﾃｯｸTS-10N | ﾀｲﾃｯｸ(株)TS-4N | 時間 | 中 | 517000 | 2022-03-17 | 3 | 5 | 水質 | 16 | 21 | 2038-03-13 |  |  |  | 4.4375 | 5 | 梯川処理区 | 水質試験室 | 外部発注
別冊 | 乾燥棚 |  | 11 | 水質試験機器 | 乾燥棚 | 乾燥棚 | 90 | ｱｽﾞﾜﾝｽｰﾊﾟｰﾄﾞﾗｲﾝｸﾞｼｪﾙﾌDS-S-AS | DS-C型 | 事後 | 低 | 91300 | 2022-03-17 | 3 | 5 | 水質 | 16 | 21 | 2043-03-12 |  |  | 有 | 4.4375 | 5 | 梯川処理区 | 水質試験室
別冊 | 乾燥棚 |  | 11 | 水質試験機器 | 乾燥棚 | 乾燥棚 | 184 | ｱｽﾞﾜﾝsuperﾄﾞﾗｲﾝｸﾞｼｪﾙﾌDS-S | ｱｽﾞﾜﾝsuperﾄﾞﾗｲﾝｸﾞｼｪﾙﾌDS-S | 事後 | 低 | 76896 | 2019-02-06 | 6 | 5 | 水質 | 16 | 21 | 2040-02-01 |  |  | 有 | 3.875 | 4 | 梯川処理区 | 水質試験室
別冊 | 器具乾燥器 | K20162173001 | 11 | 水質試験機器 | 器具乾燥器 | 器具乾燥器 | 159 | ﾔﾏﾄ科学(株)製DG800 | ﾔﾏﾄ科学(株)製DG800 | 事後 | 低 | 300240 | 2016-11-21 | 8 | 5 | 水質 | 16 | 21 | 2037-11-16 |  |  |  | 3.5 | 4 | 梯川処理区 | 水質試験室
別冊 | 定温乾燥器 | K20162174001 | 11 | 水質試験機器 | 定温乾燥器 | 定温乾燥器 | 161 | ﾔﾏﾄ科学(株)製DS-601 | ﾔﾏﾄ科学(株)製DS-601 | 時間 | 高 | 248400 | 2016-11-30 | 8 | 5 | 水質 | 16 | 21 | 2032-11-26 |  |  |  | 3.5 | 4 | 梯川処理区 | 水質試験室 | 室内乾燥
| 滅菌機 |  | 11 | 水質試験機器 | 乾熱滅菌機 | 乾熱滅菌機 |  | SG600 | SG600 | 時間 | 高 | - | - |  | 5 | 水質 | 年数: 16; 年数: 21; 処理区: 梯川処理区; 場所: 水質試験室 | 外注。
別冊 | 滅菌機 | K20132159001 | 11 | 水質試験機器 | 高圧蒸気滅菌器 | 高圧蒸気滅菌器 | 128 | ﾄﾐｰ精工(株)LSX-500 | ﾄﾐｰ精工(株)LSX-500 | 時間 | 高 | 580125 | 2013-05-14 | 12 | 5 | 水質 | 16 | 21 | 2029-05-10 |  |  |  | 2.75 | 3 | 梯川処理区 | 水質試験室 | 外部発注
別冊 | 培養器 | K20202219001 | 11 | 水質試験機器 | 恒温培養器 | 恒温培養器 | 190 | 東京理化SLI-400 | ｱﾄﾞﾊﾞﾝﾃｯｸCI-612 | 時間 | 高 | 119240 | 2020-11-24 | 4 | 5 | 水質 | 16 | 21 | 2036-11-20 |  |  |  | 4.25 | 5 | 梯川処理区 | 水質試験室 | 外部発注
別冊 | 分光光度計 | K20242252001 | 11 | 水質試験機器 | 紫外可視分光光度計 | 紫外可視分光光度計 | 208 | 島津製作所UV-1280 | 島津製作所UV-1280 | 時間 | 中 | 1056000 | 2025-03-05 | 0 | 5 | 水質 | 16 | 21 | 2041-03-01 |  |  |  | 5 | 5 | 梯川処理区 | 水質試験室 | 外部発注
| 自動採水器 |  | 11 | 水質試験機器 | 自動採水器 | 自動採水器 |  | LYSAM-M | LYSAM-M | 時間 | 中 | - | - |  | 5 | 水質 | 年数: 16; 年数: 21; 処理区: 梯川処理区; 場所: 水質試験室 |  | バッテリーが無い為使用不能
別冊 | 自動採水器 | K20172176001 | 11 | 水質試験機器 | 自動採水器 | 自動採水器 | 172 | (株)ｾﾝｺﾑHACH AS950 | (株)ｾﾝｺﾑHACH AS950 | 時間 | 中 | 664200 | 2017-01-16 | 8 | 5 | 水質 | 16 | 21 | 2033-01-12 |  |  |  | 3.5 | 4 | 梯川処理区 | 水質試験室 | 採水で対応
別冊 | 振動計 |  | 11 | 水質試験機器 | 振動計 | 振動計 | 149 | ﾘｵﾝ(株)VM-63A | ﾘｵﾝ(株)VM-63A | 事後 | 低 | 86292 | 2016-02-15 | 9 | 5 | 水質 | 16 | 21 | 2037-02-09 |  |  |  | 3.3125 | 4 | 梯川処理区 | 監視室
別冊 | ワゴン |  | 11 | 水質試験機器 | ステンレスワゴン | ステンレスワゴン | 93 | ｹﾆｽSB-4 | ｹﾆｽSB-4 | 事後 | 低 | 73500 | 1998-03-25 | 27 | 15 | 機械 | 24 | 32 | 2030-03-17 |  |  |  | 1.625 | 2 | 梯川処理区 | 水質試験室
別冊 | ワゴン |  | 11 | 水質試験機器 | ステンレスワゴン | ステンレスワゴン | 94 | ｹﾆｽSB-4 | ｹﾆｽSB-4 | 事後 | 低 | 73500 | 1998-03-25 | 27 | 15 | 機械 | 24 | 32 | 2030-03-17 |  |  |  | 1.625 | 2 | 梯川処理区 | 水質試験室
別冊 | 騒音計 | K20162171001 | 11 | 水質試験機器 | 騒音計 | 騒音計 | 154 | (株)小野測器LA-1410 | (株)小野測器LA-1410 | 事後 | 低 | 199800 | 2016-02-29 | 9 | 5 | 機械 | 8 | 11 | 2027-02-26 |  |  |  | 1.625 | 2 | 梯川処理区 | 監視室
別冊 | 超音波洗浄器 | K20182213001 | 11 | 水質試験機器 | 超音波ピペット洗浄器 | 超音波ピペット洗浄器 | 180 | 池本理化 UCL-1730N | 池本理化 UCL-1730N | 事後 | 低 | 231120 | 2018-11-08 | 6 | 5 | 水質 | 16 | 21 | 2039-11-03 |  |  | 有 | 3.875 | 4 | 梯川処理区 | 水質試験室
| 純水製造装置 | K20232231001 | 11 | 水質試験機器 | 純水製造装置 | 純水製造装置 | 204 | ヤマト科学株式会社 型式：WG511 |  | 事後 | 高 | 1125300 | 2024-01-23 | 1 | 5 | 機械 | 年数: 8; 年数: 11; 予定日: 2035-01-20; 処理区: 梯川処理区; 場所: 水質試験室
別冊 | 恒温器 | K20132161001 | 11 | 水質試験機器 | 定温恒温器 | 定温恒温器 | 131 | 東京理化LTI-1001SD | 東京理化LTI-1001SD | 時間 | 高 | 537180 | 2013-08-21 | 11 | 5 | 水質 | 16 | 21 | 2029-08-17 |  |  |  | 2.9375 | 3 | 梯川処理区 | 水質試験室 | 外部発注
別冊 | デシケーター | K20132172001 | 11 | 水質試験機器 | デシケーター | デシケーター | 158 | 東京硝子機器(株)製ED-262 | 東京硝子機器(株)製ED-262 | 時間 | 高 | 138240 | 2013-08-21 | 11 | 5 | 水質 | 16 | 21 | 2029-08-17 |  |  |  | 2.9375 | 3 | 梯川処理区 | 水質試験室 | 外部発注
| DO計 | K20192215001 | 11 | 水質試験機器 | 溶存酸素計 | DO計 | 186 | HORIBA O-71-10 | YSI200-10 | 事後 | 低 | 121824 | 2019-06-21 | 6 | 5 | 水質 | 16 | 21 | 2040-06-15 |  |  |  | 3.875 | 4 | 梯川処理区 | 水質試験室
別冊 | 電気炉 | K20202220001 | 11 | 水質試験機器 | 電気炉 | 電気炉 | 191 | ヤマト科学F0510 | ｱﾄﾞﾊﾞﾝﾃｯｸKL-420 | 時間 | 高 | 377300 | 2020-11-24 | 4 | 5 | 水質 | 16 | 21 | 2036-11-20 |  |  |  | 4.25 | 5 | 梯川処理区 | 水質試験室 | 外部発注
| 天秤 |  | 11 | 水質試験機器 | 電子天秤 | 電子天秤 | 209 | ｴｰ･ｱﾝﾄﾞ･ﾃﾞｨｰ EK3000i | EK3000i | 時間 | 高 | 36300 | 2025-03-18 | 0 | 5 | 水質 | 16 | 21 | 2041-03-14 |  |  |  | 5 | 5 | 梯川処理区 | 水質試験室 | 外部発注
| 天秤 | K20232241001 | 11 | 水質試験機器 | 電子天秤（風防付、 測定範囲 220ｇ～0.1mg） | 風防付き電子天秤 | 205 | ザルトリウス電子天秤 BCE224I-1SJP |  | 事後 | 高 | 231000 | 2024-01-17 | 1 | 5 | 機械 | 年数: 8; 年数: 11; 予定日: 2035-01-14; 処理区: 梯川処理区; 場所: 水質試験室
| ビューレット | K20222226001 | 11 | 水質試験機器 | デジタルビュレット | デジタルビュレット | 195 | ﾌﾞﾗﾝﾄﾞ社 4760161(50ml) | ﾌﾞﾗﾝﾄﾞ社 4760161(50ml) | 事後 | 低 | 310200 | 2023-02-08 | 2 | 5 | 水質 | 16 | 21 | 2044-02-03 |  |  |  | 4.625 | 5 | 梯川処理区 | 水質試験室
| ビューレット | K20222227001 | 11 | 水質試験機器 | デジタルビュレット | デジタルビュレット | 196 | ﾌﾞﾗﾝﾄﾞ社 4760161(50ml) | ﾌﾞﾗﾝﾄﾞ社 4760161(50ml) | 事後 | 低 | 310200 | 2023-02-08 | 2 | 5 | 水質 | 16 | 21 | 2044-02-03 |  |  |  | 4.625 | 5 | 梯川処理区 | 水質試験室
別冊 | 送排風機 | K20162167001 | 11 | 水質試験機器 | ポータブル送排風機 | ポータブル送排風機 | 146 | (株)ｽｲﾃﾞﾝSJF-300DI-1M | (株)ｽｲﾃﾞﾝSJF-300DI-1M | 事後 | 低 | 136080 | 2016-01-28 | 9 | 5 | 水質 | 16 | 21 | 2037-01-22 |  |  |  | 3.3125 | 4 | 梯川処理区 | 器材倉庫
別冊 | ガスモニター |  | 11 | 水質試験機器 | ガスモニター | ポータブルマルチガスモニター | 150 | 理研機器(株)ポータブルマルチガスモニターGX-2009 | 理研機器(株)GX-2009 | 事後 | 低 | 98820 | 2016-02-15 | 9 | 5 | 水質 | 16 | 21 | 2037-02-09 |  |  |  | 3.3125 | 4 | 梯川処理区 | 事務室
| ガスモニター | K20182214001 | 11 | 水質試験機器 | ガスモニター | ポータブルガスモニター | 179 | 理研機器(株)ポータブルガスモニターGX-2012TYPE－E | 理研機器(株)GX-2012TYPE－E | 事後 | 低 | 112536 | 2018-09-07 | 6 | 5 | 水質 | 16 | 21 | 2039-09-02 |  |  | 無 | 3.875 | 4 | 梯川処理区 | 事務室
| ガスモニター | K20232251001 | 11 | 水質試験機器 | ポータブルマルチガスモニター | ポータブルマルチガスモニター | 203 | 理研計器 有毒ガス検知器 GX-2100-AJ |  | 事後 | 低 | 228800 | 2024-03-08 | 1 | 5 | 機械 | 年数: 8; 年数: 11; 予定日: 2035-03-06; 処理区: 梯川処理区
別冊 | ホットプレート |  | 11 | 水質試験機器 | ホットプレート | ホットプレート | 153 | ｱｽﾞﾜﾝ(株)HPD-4500BZN | ｱｽﾞﾜﾝ(株)HPD-4500BZN | 時間 | 中 | 98820 | 2016-02-29 | 9 | 5 | 水質 | 16 | 21 | 2032-02-25 |  |  |  | 3.3125 | 4 | 梯川処理区 | 水質試験室 | 外部発注
別冊 | スターラー |  | 11 | 水質試験機器 | マグネットスターラー | マグネットスターラー | 145 | ﾔﾏﾄ科学(株)MG600型 | ﾔﾏﾄ科学(株)MG600型 | 時間 | 中 | 88236 | 2016-01-19 | 9 | 5 | 水質 | 16 | 21 | 2032-01-15 |  |  |  | 3.3125 | 4 | 梯川処理区 | 水質試験室 | 外部発注
| スターラー |  | 11 | 水質試験機器 | スターラー | スターラー |  | MA300 | MA300 | 時間 | 中 | - | - |  | 5 | 水質 | 処理区: 梯川処理区; 場所: 水質試験室
| 台車 | K19923002001 | 19 | 車両類 | 台車 | 台車 | 2 | 脱水ｹｰｷ搬出用 | 脱水ｹｰｷ搬出用 | 事後 | 低 | 133900 | 1992-08-17 | 32 | 7 | 機械 | 11.2 | 15 | 2007-08-14 |  |  | 有 | -3.5714 | 1 | 梯川処理区 | 脱水機棟
| 台車 | K19923003001 | 19 | 車両類 | 台車 | 台車 | 3 | 脱水ｹｰｷ搬出用 | 脱水ｹｰｷ搬出用 | 事後 | 低 | 139050 | 1993-03-10 | 32 | 7 | 機械 | 11.2 | 15 | 2008-03-06 |  |  | 有 | -3.5714 | 1 | 梯川処理区 | 脱水機棟
| 台車 | K19933002001 | 19 | 車両類 | 台車 | 台車 | 4 | 脱水ｹｰｷ搬出用 | 脱水ｹｰｷ搬出用 | 事後 | 低 | 139050 | 1993-07-30 | 32 | 7 | 機械 | 11.2 | 15 | 2008-07-26 |  |  | 有 | -3.5714 | 1 | 梯川処理区 | 脱水機棟
| 台車 | K19943002001 | 19 | 車両類 | 台車 | 台車 | 12 | ｺﾝﾃﾅ用台車 | ｺﾝﾃﾅ用台車 | 事後 | 低 | 164800 | 1995-03-20 | 30 | 7 | 機械 | 11.2 | 15 | 2010-03-16 |  |  | 有 | -3.0357 | 1 | 梯川処理区 | 脱水機棟
| 台車 | K19953003001 | 19 | 車両類 | 台車 | 台車 | 17 | 脱水ｹｰｷ搬出用台車 1600* | 脱水ｹｰｷ搬出用台車 1600* | 事後 | 低 | 139050 | 1995-12-27 | 29 | 7 | 機械 | 11.2 | 15 | 2010-12-23 |  |  | 有 | -2.7679 | 1 | 梯川処理区 | 脱水機棟
| 映写機 |  | 21 | 電気及び通信機器類 | プロジェクター | 映写機類 | 188 | EPSON EB-W41 | ﾌﾟﾛｼﾞｪｸﾀｰ NEC VT660J | 事後 | 低 | 93335 | 2019-09-30 | 5 | 5 | 電子 | 10.5 | 14 | 2033-09-26 |  |  |  | 3.5714 | 4 | 梯川処理区 | 会議室
別冊 | 発電機 | K19973001001 | 21 | 電気及び通信機器類 | 発電機 | 発電機 | 5 | 新ﾀﾞｲﾜEG/41T | 新ﾀﾞｲﾜEG/41T | 事後 | 低 | 214410 | 1998-03-25 | 27 | 15 | 機械 | 24 | 32 | 2030-03-17 |  |  | 無 | 1.625 | 2 | 梯川処理区 | 器材倉庫
| 発電機 |  | 21 | 電気及び通信機器類 | 発電機 | 発電機 |  | ｲﾝﾊﾞｰﾀｰ発電機 やまびこ IEG900M-Y/M | ｲﾝﾊﾞｰﾀｰ発電機 やまびこ IEG900M-Y/M | 事後 | 低 | 73440 | 2018-01-13 | 7 | 15 | 機械 | 24 | 32 | 2050-01-05 |  |  |  | 4.125 | 5 | 梯川処理区
| 工具 |  | 22 | 工具類 | その他工具類 | その他工具類 | 40 | ﾁｪｰﾝﾌﾞﾛｯｸ 1.0t用 HHH 8×2.5ｍ R-CB | ﾁｪｰﾝﾌﾞﾛｯｸ 1.0t用 HHH 8×2.5ｍ R-CB | 事後 | 低 | 55650 | 2009-10-01 | 15 | 15 | 機械 | 24 | 32 | 2041-09-23 |  |  |  | 3.125 | 4 | 梯川処理区 | 機械濃縮棟倉庫
別冊 | 架台 | K19982182001 | 22 | 工具類 | 移動式四脚 | 移動式四脚 | 11 | 新明和HC-300L | 新明和HC-300L | 事後 | 低 | 215250 | 1998-03-25 | 27 | 15 | 機械 | 24 | 32 | 2030-03-17 |  |  |  | 1.625 | 2 | 梯川処理区 | 器材倉庫
| 凝縮剤溶解器 |  | 25 | 諸機械類 | 高分子凝縮剤溶解器 | その他諸機械類 | 11 | 高分子凝縮剤溶解器 ｸﾘﾌｨｰﾀﾞｰ KF-200 | 高分子凝縮剤溶解器 ｸﾘﾌｨｰﾀﾞｰ KF-200 | 事後 | 低 | 52530 | 1997-02-28 | 28 | 15 | 機械 | 24 | 32 | 2029-02-20 |  |  | 無 | 1.5 | 2 | 梯川処理区 | 汚泥棟１階 |  | 更新不要
別冊 | 顕微鏡 | K20172183001 | 25 | 諸機械類 | 顕微鏡 | 顕微鏡 | 10 | 島津理化BA210E1080ほか | 島津理化BA210E1080ほか | 時間 | 高 | 380160 | 2017-01-19 | 8 | 8 | 水質 | 25.6 | 34 | 2042-08-20 |  |  |  | 4.0625 | 5 | 梯川処理区 | 水質試験室 | 外部発注
別冊 | 高圧洗浄機 | K20152187001 | 25 | 諸機械類 | 高圧洗浄機 | 高圧洗浄機 | 3 | ﾌﾙﾃｯｸ1513MF | ﾌﾙﾃｯｸ1513MF | 事後 | 低 | 201852 | 2015-10-13 | 9 | 10 | 機械 | 16 | 21 | 2036-10-07 |  |  |  | 3.3125 | 4 | 梯川処理区 | 機械濃縮棟
別冊 | 空気圧縮機 |  | 25 | 諸機械類 | 空気圧縮機 | 小型コンプレッサー | 189 | 高儀 ｴｱｰｺﾝﾌﾟﾚｯｻｰ EARTHMAN 10L ACP-10A | 岩田DSP-04P | 事後 | 低 | 17710 | 2019-09-30 | 5 | 10 | 機械 | 16 | 21 | 2040-09-24 |  |  | 無 | 4.0625 | 5 | 梯川処理区 | 初期脱水機棟
別冊 | 水中ポンプ |  | 25 | 諸機械類 | 水中ポンプ | 水中ポンプ | 1 | 新明和CNL651 | 新明和CNL651 | 事後 | 低 | 96096 | 1998-03-25 | 27 | 5 | 機械 | 8 | 11 | 2009-03-22 |  |  |  | -5.125 | 1 | 梯川処理区 | 器材倉庫
| 水中ポンプ | K20002185001 | 25 | 諸機械類 | 水中攪拌ポンプ | 水中攪拌ポンプ | 206 | 水中攪拌ポンプ 新明和JAF37V | 新明和JAF37V | 事後 | 低 | 240000 | 2000-01-14 | 25 | 5 | 機械 | 年数: 8; 年数: 11; 予定日: 2011-01-11; 処理区: 梯川処理区; 場所: 器材倉庫
別冊 | 掃除機 |  | 25 | 諸機械類 | 掃除機 | 電気掃除機 | 194 | 日立産機ｼｽﾃﾑ 業務用 CV-97WD | 岩田DSP-04P | 事後 | 低 | 66000 | 2022-01-27 | 3 | 15 | 機械 | 24 | 32 | 2054-01-19 |  |  | 無 | 4.625 | 5 | 梯川処理区 | 器材倉庫
別冊 | チェーンソー |  | 25 | 諸機械類 | チェーンソー | チェーンソー | 193 | マキタ エンジンチェーンソー 型番MEA3201M |  | 事後 | 低 | 27610 | 2021-12-10 | 3 | 15 | 機械 | 24 | 32 | 2053-12-02 |  |  |  | 4.625 | 5 | 梯川処理区 | 器材倉庫
| 草刈り機 |  | 25 | 諸機械類 | 草刈り機 | 草刈り機 | 202 | HONDA UMK425 |  | 事後 | 低 | 45650 | 2022-11-07 | 2 | 5 | 機械 | 年数: 8; 年数: 11; 予定日: 2033-11-04; 処理区: 梯川処理区; 場所: 器材倉庫
| 絶縁抵抗計 |  | 25 | 諸機械類 | 絶縁抵抗計 | 絶縁抵抗計 | 199 | HIOKI IR4042 専用ケース付き |  | 事後 | 低 | 29546 | 2023-01-19 | 2 | 5 | 機械 | 年数: 8; 年数: 11; 予定日: 2034-01-16; 処理区: 梯川処理区; 場所: 器材倉庫
| 水位計 |  | 25 | 諸機械類 | ロープ水位計 | 水位計 | 200 | ヤマヨ測定機 ﾐﾘｵﾝﾛｰﾌﾟ水位計RWL50M |  | 事後 | 低 | 40689 | 2023-01-19 | 2 | 5 | 機械 | 年数: 8; 年数: 11; 予定日: 2034-01-16; 処理区: 梯川処理区; 場所: 器材倉庫
| 流速計 | K20222230001 | 25 | 諸機械類 | 簡易型プロペラ式流速計 | 流速計 | 201 | ケネック 本体:VR-401 検出器:VR3T-2-20N |  | 事後 | 低 | 242000 | 2023-01-19 | 2 | 5 | 機械 | 年数: 8; 年数: 11; 予定日: 2034-01-16; 処理区: 梯川処理区; 場所: 器材倉庫
| 安全器具類 | K19893001001 | 26 | 雑機具類 | 安全器具類 | 安全器具類 | 1 | 空気呼吸器 K2-415 | 空気呼吸器 K2-415 | 事後 | 低 | 153470 | 1989-03-31 | 36 | 15 | 機械 | 24 | 32 | 2021-03-23 |  |  | 無 | 0.5 | 1 | 梯川処理区 | 監視室
| 安全器具類 |  | 26 | 雑機具類 | 安全器具類 | 安全器具類 | 4 | 空気呼吸器予備ﾎﾞﾝﾍﾞ 150kg･f/cm2 | 空気呼吸器予備ﾎﾞﾝﾍﾞ 150kg･f/cm2 | 事後 | 低 | 58710 | 1995-01-18 | 30 | 15 | 機械 | 24 | 32 | 2027-01-10 |  |  | 無 | 1.25 | 2 | 梯川処理区 | 監視室
| 安全器具類 | K19943003001 | 26 | 雑機具類 | 安全器具類 | 安全器具類 | 5 | 空気呼吸器 L2型-815F | 空気呼吸器 L2型-815F | 事後 | 低 | 280160 | 1995-02-14 | 30 | 15 | 機械 | 24 | 32 | 2027-02-06 |  |  | 無 | 1.25 | 2 | 梯川処理区 | 器材庫
別冊 | ホワイトボード |  | 26 | 雑機具類 | ホワイトボード | ホワイトボード | 9 | ホワイトボードPLUS NW-36SA | PLUS NW-36SA | 事後 | 低 | 59115 | 1998-03-25 | 27 | 8 | 事務 | 16 | 21 | 2019-03-20 |  |  |  | -0.0625 | 1 | 梯川処理区 | 事務室
| 架台 | K20172204001 | 26 | 雑機具類 | 高所作業台 | 高所作業台 |  | ﾋﾟｶｺｰﾎﾟ RA-2 | ﾋﾟｶｺｰﾎﾟ RA-2 | 事後 | 低 | 157680 | 2018-01-13 | 7 | 15 | 機械 | 24 | 32 | 2050-01-05 |  |  |  | 4.125 | 5 | 梯川処理区
| 架台 |  | 26 | 雑機具類 | 三脚 | 三脚 |  | 長谷川 ACS-4010V | 長谷川 ACS-4010V | 事後 | 低 | 101520 | 2018-01-13 | 7 | 15 | 機械 | 24 | 32 | 2050-01-05 |  |  |  | 4.125 | 5 | 梯川処理区
Formulas:
経過 = DATEDIF([取得],TODAY(),"y")
Note on G1: 赤字は非表示項目
Note on N164: 仕様書10月① 購入
Note on N165: 仕様書10月① 購入
Note on H171: 11-97 更新
Note on H185: 11-132 更新
Note on H193: 11-129 更新
Note on N193: 仕様書10月① 購入
Note on H198: 11- 更新
Note on H199: 11-135 更新
Note on N199: 仕様書11月 購入
Note on H200: 11-177 更新
Note on N200: 仕様書10月①購入
Note on H201: 11-178 更新
Note on N201: 仕様書10月① 購入
Note on N205: 仕様書 12月
Note on F224: 2023/12/28 mailにて確認 固定資産台帳にあり、 備品台帳に無かったため、 翠ヶ丘で確認してもらったところ 現物があったため、 備品台帳に登録する
Note on H227: 25-－ 更新
Note on N227: 仕様書10月② 購入
Note on N228: 仕様書11月① 購入
Note on N229: 仕様書11月① 購入
Note on N230: 仕様書11月① 購入

## 旧大聖寺川 (hidden)
| 区分 | 細分類 | 細分類名称 | 品名 | 修正後品名 | 台帳番号 | 規格 | 修正後規格 | 管理 方法 | 重要度 | 金額 | 取得 | 経過 | 標準耐用 | 種類 | 目標耐用 | 限界耐用 | 更新 | 除却 |  | 更新 | H29健全度 | H29 | 設置場所 |  | 故障時対応（重要度中以上） | 備考
[12 empty] | 年月日 | 年数 | 年数 |  | 年数 | 年数 | 予定日 | 年月日 | 事由 | 有無 | 計算式 | 健全度 | 処理区 | 場所
|  | 1 | 机類 | 会議机 | 会議机 | 36 | ｳﾁﾀﾞ 383-2031 | ｳﾁﾀﾞ 383-2031 | 事後 | 低 | 37080 | 1995-11-13 | 29 | 8 | 事務 | 16 | 21 | 2016-11-07 |  |  |  | -0.4375 | 1 | 大聖寺川処理区 | 会議室
|  | 1 | 机類 | 会議机 | 会議机 | 37 | ｳﾁﾀﾞ 383-2031 | ｳﾁﾀﾞ 383-2031 | 事後 | 低 | 37080 | 1995-11-13 | 29 | 8 | 事務 | 16 | 21 | 2016-11-07 |  |  |  | -0.4375 | 1 | 大聖寺川処理区 | 会議室
|  | 1 | 机類 | 会議机 | 会議机 | 38 | ｳﾁﾀﾞ 383-2031 | ｳﾁﾀﾞ 383-2031 | 事後 | 低 | 37080 | 1995-11-13 | 29 | 8 | 事務 | 16 | 21 | 2016-11-07 |  |  |  | -0.4375 | 1 | 大聖寺川処理区 | 会議室
|  | 1 | 机類 | 会議机 | 会議机 | 39 | ｳﾁﾀﾞ 383-2031 | ｳﾁﾀﾞ 383-2031 | 事後 | 低 | 37080 | 1995-11-13 | 29 | 8 | 事務 | 16 | 21 | 2016-11-07 |  |  |  | -0.4375 | 1 | 大聖寺川処理区 | 会議室
|  | 1 | 机類 | 会議机 | 会議机 | 40 | ｳﾁﾀﾞ 383-2031 | ｳﾁﾀﾞ 383-2031 | 事後 | 低 | 37080 | 1995-11-13 | 29 | 8 | 事務 | 16 | 21 | 2016-11-07 |  |  |  | -0.4375 | 1 | 大聖寺川処理区 | 会議室
|  | 1 | 机類 | 会議机 | 会議机 | 41 | ｳﾁﾀﾞ 383-2031 | ｳﾁﾀﾞ 383-2031 | 事後 | 低 | 37080 | 1995-11-13 | 29 | 8 | 事務 | 16 | 21 | 2016-11-07 |  |  |  | -0.4375 | 1 | 大聖寺川処理区 | 会議室
|  | 1 | 机類 | 会議机 | 会議机 | 42 | ｳﾁﾀﾞ 383-2031 | ｳﾁﾀﾞ 383-2031 | 事後 | 低 | 37080 | 1995-11-13 | 29 | 8 | 事務 | 16 | 21 | 2016-11-07 |  |  |  | -0.4375 | 1 | 大聖寺川処理区 | 会議室
|  | 1 | 机類 | 会議机 | 会議机 | 43 | ｳﾁﾀﾞ 383-2031 | ｳﾁﾀﾞ 383-2031 | 事後 | 低 | 37080 | 1995-11-13 | 29 | 8 | 事務 | 16 | 21 | 2016-11-07 |  |  |  | -0.4375 | 1 | 大聖寺川処理区 | 会議室
|  | 1 | 机類 | 会議机 | 会議机 | 44 | ｳﾁﾀﾞ 383-2031 | ｳﾁﾀﾞ 383-2031 | 事後 | 低 | 37080 | 1995-11-13 | 29 | 8 | 事務 | 16 | 21 | 2016-11-07 |  |  |  | -0.4375 | 1 | 大聖寺川処理区 | 会議室
|  | 1 | 机類 | 会議机 | 会議机 | 45 | ｳﾁﾀﾞ 383-2031 | ｳﾁﾀﾞ 383-2031 | 事後 | 低 | 37080 | 1995-11-13 | 29 | 8 | 事務 | 16 | 21 | 2016-11-07 |  |  |  | -0.4375 | 1 | 大聖寺川処理区 | 会議室
|  | 1 | 机類 | 会議机 | 会議机 | 48 | ｳﾁﾀﾞ 383-2131 | ｳﾁﾀﾞ 383-2131 | 事後 | 低 | 27295 | 1995-11-13 | 29 | 8 | 事務 | 16 | 21 | 2016-11-07 |  |  |  | -0.4375 | 1 | 大聖寺川処理区 | 会議室
|  | 1 | 机類 | 会議机 | 会議机 | 50 | ｳﾁﾀﾞ 383-2131 | ｳﾁﾀﾞ 383-2131 | 事後 | 低 | 27295 | 1995-11-13 | 29 | 8 | 事務 | 16 | 21 | 2016-11-07 |  |  |  | -0.4375 | 1 | 大聖寺川処理区 | 会議室
|  | 1 | 机類 | 会議机 | 会議机 | 52 | ｳﾁﾀﾞ 383-2131 | ｳﾁﾀﾞ 383-2131 | 事後 | 低 | 27295 | 1995-11-13 | 29 | 8 | 事務 | 16 | 21 | 2016-11-07 |  |  |  | -0.4375 | 1 | 大聖寺川処理区 | 会議室
|  | 1 | 机類 | 会議机 | 会議机 | 53 | ｳﾁﾀﾞ 383-2131 | ｳﾁﾀﾞ 383-2131 | 事後 | 低 | 27295 | 1995-11-13 | 29 | 8 | 事務 | 16 | 21 | 2016-11-07 |  |  |  | -0.4375 | 1 | 大聖寺川処理区 | 会議室
|  | 1 | 机類 | 会議机 | 会議机 | 54 | ｳﾁﾀﾞ 383-2131 | ｳﾁﾀﾞ 383-2131 | 事後 | 低 | 27295 | 1995-11-13 | 29 | 8 | 事務 | 16 | 21 | 2016-11-07 |  |  |  | -0.4375 | 1 | 大聖寺川処理区 | 会議室
|  | 1 | 机類 | 会議机 | 会議机 | 55 | ｳﾁﾀﾞ 383-2131 | ｳﾁﾀﾞ 383-2131 | 事後 | 低 | 27295 | 1995-11-13 | 29 | 8 | 事務 | 16 | 21 | 2016-11-07 |  |  |  | -0.4375 | 1 | 大聖寺川処理区 | 会議室
|  | 1 | 机類 | 会議机 | 会議机 | 56 | ｳﾁﾀﾞ 383-2131 | ｳﾁﾀﾞ 383-2131 | 事後 | 低 | 27295 | 1995-11-13 | 29 | 8 | 事務 | 16 | 21 | 2016-11-07 |  |  |  | -0.4375 | 1 | 大聖寺川処理区 | 会議室
|  | 1 | 机類 | 会議机 | 会議机 | 57 | ｳﾁﾀﾞ 383-2131 | ｳﾁﾀﾞ 383-2131 | 事後 | 低 | 27295 | 1995-11-13 | 29 | 8 | 事務 | 16 | 21 | 2016-11-07 |  |  |  | -0.4375 | 1 | 大聖寺川処理区 | 会議室
|  | 1 | 机類 | 会議机 | 会議机 | 58 | ｳﾁﾀﾞ 383-2131 | ｳﾁﾀﾞ 383-2131 | 事後 | 低 | 27295 | 1995-11-13 | 29 | 8 | 事務 | 16 | 21 | 2016-11-07 |  |  |  | -0.4375 | 1 | 大聖寺川処理区 | 会議室
|  | 1 | 机類 | 会議机 | 会議机 | 60 | ｳﾁﾀﾞ 383-2131 | ｳﾁﾀﾞ 383-2131 | 事後 | 低 | 27295 | 1995-11-13 | 29 | 8 | 事務 | 16 | 21 | 2016-11-07 |  |  |  | -0.4375 | 1 | 大聖寺川処理区 | 会議室
|  | 1 | 机類 | 会議机 | 会議机 | 61 | ｳﾁﾀﾞ 383-2131 | ｳﾁﾀﾞ 383-2131 | 事後 | 低 | 27295 | 1995-11-13 | 29 | 8 | 事務 | 16 | 21 | 2016-11-07 |  |  |  | -0.4375 | 1 | 大聖寺川処理区 | 会議室
|  | 1 | 机類 | 会議机 | 会議机 | 62 | ｳﾁﾀﾞ 383-2131 | ｳﾁﾀﾞ 383-2131 | 事後 | 低 | 27295 | 1995-11-13 | 29 | 8 | 事務 | 16 | 21 | 2016-11-07 |  |  |  | -0.4375 | 1 | 大聖寺川処理区 | 会議室
|  | 1 | 机類 | 会議机 | 会議机 | 63 | ｳﾁﾀﾞ 383-2131 | ｳﾁﾀﾞ 383-2131 | 事後 | 低 | 27295 | 1995-11-13 | 29 | 8 | 事務 | 16 | 21 | 2016-11-07 |  |  |  | -0.4375 | 1 | 大聖寺川処理区 | 会議室
|  | 1 | 机類 | 会議机 | 会議机 | 64 | ｳﾁﾀﾞ 383-2131 | ｳﾁﾀﾞ 383-2131 | 事後 | 低 | 27295 | 1995-11-13 | 29 | 8 | 事務 | 16 | 21 | 2016-11-07 |  |  |  | -0.4375 | 1 | 大聖寺川処理区 | 会議室
|  | 1 | 机類 | 会議机 | 会議机 | 65 | ｳﾁﾀﾞ 383-2131 | ｳﾁﾀﾞ 383-2131 | 事後 | 低 | 27295 | 1995-11-13 | 29 | 8 | 事務 | 16 | 21 | 2016-11-07 |  |  |  | -0.4375 | 1 | 大聖寺川処理区 | 会議室
|  | 1 | 机類 | 会議机 | 会議机 | 46 | ｳﾁﾀﾞ 383-2131 | ｳﾁﾀﾞ 383-2131 | 事後 | 低 | 27295 | 1995-11-13 | 29 | 8 | 事務 | 16 | 21 | 2016-11-07 |  |  |  | -0.4375 | 1 | 大聖寺川処理区 | 小会議室 |  | 広報広聴室行き
|  | 1 | 机類 | 会議机 | 会議机 | 47 | ｳﾁﾀﾞ 383-2131 | ｳﾁﾀﾞ 383-2131 | 事後 | 低 | 27295 | 1995-11-13 | 29 | 8 | 事務 | 16 | 21 | 2016-11-07 |  |  |  | -0.4375 | 1 | 大聖寺川処理区 | 小会議室 |  | 広報広聴室行き
|  | 1 | 机類 | 会議机 | 会議机 | 49 | ｳﾁﾀﾞ 383-2131 | ｳﾁﾀﾞ 383-2131 | 事後 | 低 | 27295 | 1995-11-13 | 29 | 8 | 事務 | 16 | 21 | 2016-11-07 |  |  |  | -0.4375 | 1 | 大聖寺川処理区 | 小会議室 |  | 広報広聴室行き
|  | 1 | 机類 | 会議机 | 会議机 | 51 | ｳﾁﾀﾞ 383-2131 | ｳﾁﾀﾞ 383-2131 | 事後 | 低 | 27295 | 1995-11-13 | 29 | 8 | 事務 | 16 | 21 | 2016-11-07 |  |  |  | -0.4375 | 1 | 大聖寺川処理区 | 小会議室 |  | 広報広聴室行き
|  | 1 | 机類 | 会議机 | 会議机 | 66 | ｳﾁﾀﾞ 383-2131 | ｳﾁﾀﾞ 383-2131 | 事後 | 低 | 27295 | 1995-11-13 | 29 | 8 | 事務 | 16 | 21 | 2016-11-07 |  |  |  | -0.4375 | 1 | 大聖寺川処理区 | 小会議室 |  | 広報広聴室行き
|  | 1 | 机類 | 会議机 | 会議机 | 59 | ｳﾁﾀﾞ 383-2131 | ｳﾁﾀﾞ 383-2131 | 事後 | 低 | 27295 | 1995-11-13 | 29 | 8 | 事務 | 16 | 21 | 2016-11-07 |  |  |  | -0.4375 | 1 | 大聖寺川処理区 | 小会議室 |  | 広報広聴室行き
|  | 1 | 机類 | 両袖机 | 両袖机 | 6 | ｳﾁﾀﾞ 368-5148 | ｳﾁﾀﾞ 368-5148 | 事後 | 低 | 54000 | 1995-04-04 | 30 | 8 | 事務 | 処理区: 大聖寺川処理区; 場所: 事務室 |  |  | 追加
|  | 1 | 机類 | 片袖机 | 片袖机 | 22 | ｳﾁﾀﾞ 368-6107 | ｳﾁﾀﾞ 368-6107 | 事後 | 低 | 33990 | 1995-11-13 | 29 | 8 | 事務 | 16 | 21 | 2016-11-07 |  |  |  | -0.4375 | 1 | 大聖寺川処理区 | 事務室
|  | 1 | 机類 | 片袖机 | 片袖机 | 23 | ｳﾁﾀﾞ 368-6107 | ｳﾁﾀﾞ 368-6107 | 事後 | 低 | 33990 | 1995-11-13 | 29 | 8 | 事務 | 16 | 21 | 2016-11-07 |  |  |  | -0.4375 | 1 | 大聖寺川処理区 | 中央監視室
|  | 1 | 机類 | 片袖机 | 片袖机 | 24 | ｳﾁﾀﾞ 368-6107 | ｳﾁﾀﾞ 368-6107 | 事後 | 低 | 33990 | 1995-11-13 | 29 | 8 | 事務 | 16 | 21 | 2016-11-07 |  |  |  | -0.4375 | 1 | 大聖寺川処理区 | 中央監視室
|  | 1 | 机類 | 片袖机 | 片袖机 | 25 | ｳﾁﾀﾞ 368-6107 | ｳﾁﾀﾞ 368-6107 | 事後 | 低 | 33990 | 1995-11-13 | 29 | 8 | 事務 | 16 | 21 | 2016-11-07 |  |  |  | -0.4375 | 1 | 大聖寺川処理区 | 中央監視室
|  | 1 | 机類 | 片袖机 | 片袖机 | 26 | ｳﾁﾀﾞ 368-6107 | ｳﾁﾀﾞ 368-6107 | 事後 | 低 | 33990 | 1995-11-13 | 29 | 8 | 事務 | 処理区: 大聖寺川処理区; 場所: 中央監視室 |  |  | 追加
|  | 1 | 机類 | 片袖机 | 片袖机 | 27 | ｳﾁﾀﾞ 368-6107 | ｳﾁﾀﾞ 368-6107 | 事後 | 低 | 33990 | 1995-11-13 | 29 | 8 | 事務 | 処理区: 大聖寺川処理区; 場所: 中央監視室 |  |  | 追加
別冊 |  | 1 | 机類 | 片袖机(職員用) | 片袖机(職員用) | 94 | ｵｶﾑﾗ3111DL | ｵｶﾑﾗ3111DL | 事後 | 低 | 38900 | 1991-06-19 | 34 | 8 | 事務 | 16 | 21 | 2012-06-13 |  |  |  | -1.375 | 1 | 大聖寺川処理区 | 加賀P場
別冊 |  | 1 | 机類 | 片袖机(職員用) | 片袖机(職員用) | 92 | ｵｶﾑﾗ3111DL | ｵｶﾑﾗ3111DL | 事後 | 低 | 38900 | 1991-06-19 | 34 | 8 | 事務 | 16 | 21 | 2012-06-13 |  |  |  | -1.375 | 1 | 大聖寺川処理区 | 水質試験室
別冊 |  | 1 | 机類 | 片袖机(職員用) | 片袖机(職員用) | 96 | ｵｶﾑﾗ3111DL | ｵｶﾑﾗ3111DL | 事後 | 低 | 38900 | 1991-06-19 | 34 | 8 | 事務 | 16 | 21 | 2012-06-13 |  |  |  | -1.375 | 1 | 大聖寺川処理区 | 水質試験室
別冊 |  | 1 | 机類 | 片袖机(職員用) | 片袖机(職員用) | 93 | ｵｶﾑﾗ3111DL | ｵｶﾑﾗ3111DL | 事後 | 低 | 38900 | 1991-06-19 | 34 | 8 | 事務 | 16 | 21 | 2012-06-13 |  |  |  | -1.375 | 1 | 大聖寺川処理区 | 中田P場
|  | 1 | 机類 | その他机類 | その他机類 | 4 | ＯＡデスクSSD-022L | ＯＡデスクSSD-022L | 事後 | 低 | 38400 | 1995-02-24 | 30 | 8 | 事務 | 16 | 21 | 2016-02-19 |  |  |  | -0.625 | 1 | 大聖寺川処理区 | 中央監視室 |  |  | 追加
|  | 1 | 机類 | テーブル | テーブル | 3 | ｽﾀｯﾌﾃｰﾌﾞﾙ ｳﾁﾀﾞ 385-2608 | ｽﾀｯﾌﾃｰﾌﾞﾙ ｳﾁﾀﾞ 385-2608 | 事後 | 低 | 49440 | 1995-11-13 | 29 | 8 | 事務 | 16 | 21 | 2016-11-07 |  |  |  | -0.4375 | 1 | 大聖寺川処理区 | 器材庫
|  | 1 | 机類 | テーブル | テーブル | 4 | ｽﾀｯﾌﾃｰﾌﾞﾙ ｳﾁﾀﾞ 385-2608 | ｽﾀｯﾌﾃｰﾌﾞﾙ ｳﾁﾀﾞ 385-2608 | 事後 | 低 | 49440 | 1995-11-13 | 29 | 8 | 事務 | 16 | 21 | 2016-11-07 |  |  |  | -0.4375 | 1 | 大聖寺川処理区 | 器材庫
|  | 1 | 机類 | テーブル | テーブル | 5 | 応接ﾃｰﾌﾞﾙ ｳﾁﾀﾞ AC-12T | 応接ﾃｰﾌﾞﾙ ｳﾁﾀﾞ AC-12T | 事後 | 低 | 37080 | 1995-11-13 | 29 | 8 | 事務 | 16 | 21 | 2016-11-07 |  |  |  | -0.4375 | 1 | 大聖寺川処理区 | 中央監視室
|  | 1 | 机類 | 脇机 | 脇机 | 16 | ｳﾁﾀﾞ 368-6044 | ｳﾁﾀﾞ 368-6044 | 事後 | 低 | 25750 | 1995-11-13 | 29 | 8 | 事務 | 16 | 21 | 2016-11-07 |  |  |  | -0.4375 | 1 | 大聖寺川処理区 | 中央監視室
|  | 1 | 机類 | 脇机 | 脇机 | 17 | ｳﾁﾀﾞ 368-6044 | ｳﾁﾀﾞ 368-6044 | 事後 | 低 | 25750 | 1995-11-13 | 29 | 8 | 事務 | 16 | 21 | 2016-11-07 |  |  |  | -0.4375 | 1 | 大聖寺川処理区 | 事務室
|  | 1 | 机類 | 脇机 | 脇机 | 18 | ｳﾁﾀﾞ 368-6044 | ｳﾁﾀﾞ 368-6044 | 事後 | 低 | 25750 | 1995-11-13 | 29 | 8 | 事務 | 16 | 21 | 2016-11-07 |  |  |  | -0.4375 | 1 | 大聖寺川処理区 | 事務室
|  | 1 | 机類 | 脇机 | 脇机 | 19 | ｳﾁﾀﾞ 368-6044 | ｳﾁﾀﾞ 368-6044 | 事後 | 低 | 25750 | 1995-11-13 | 29 | 8 | 事務 | 16 | 21 | 2016-11-07 |  |  |  | -0.4375 | 1 | 大聖寺川処理区 | 中央監視室
|  | 1 | 机類 | 脇机 | 脇机 | 20 | ｳﾁﾀﾞ 368-6044 | ｳﾁﾀﾞ 368-6044 | 事後 | 低 | 25750 | 1995-11-13 | 29 | 8 | 事務 | 16 | 21 | 2016-11-07 |  |  |  | -0.4375 | 1 | 大聖寺川処理区 | 事務室 |  |  | 追加
|  | 1 | 机類 | 脇机 | 脇机 | 21 | ｳﾁﾀﾞ 368-6044 | ｳﾁﾀﾞ 368-6044 | 事後 | 低 | 25750 | 1995-11-13 | 29 | 8 | 事務 | 16 | 21 | 2016-11-07 |  |  |  | -0.4375 | 1 | 大聖寺川処理区 | 事務室 |  |  | 追加
|  | 1 | 机類 | 脇机 | 脇机 | 22 | ｳﾁﾀﾞ 368-6044 | ｳﾁﾀﾞ 368-6044 | 事後 | 低 | 25750 | 1995-11-13 | 29 | 8 | 事務 | 16 | 21 | 2016-11-07 |  |  |  | -0.4375 | 1 | 大聖寺川処理区 | 中央監視室 |  |  | 追加
|  | 1 | 机類 | 脇机 | 脇机 | 23 | ｳﾁﾀﾞ 368-6044 | ｳﾁﾀﾞ 368-6044 | 事後 | 低 | 25750 | 1995-11-13 | 29 | 8 | 事務 | 16 | 21 | 2016-11-07 |  |  |  | -0.4375 | 1 | 大聖寺川処理区 | 事務室 |  |  | 追加
|  | 2 | いす類 | 応接いす | 応接いす | 4 | 応接いす一式 ｲﾄｰ H75 | 応接いす一式 ｲﾄｰ H75 | 事後 | 低 | 181074 | 1995-11-13 | 29 | 8 | 事務 | 16 | 21 | 2016-11-07 |  |  |  | -0.4375 | 1 | 大聖寺川処理区 | 中央監視室
|  | 2 | いす類 | 折畳いす | 折畳いす | 35 | ｳﾁﾀﾞ 313-2201 | ｳﾁﾀﾞ 313-2201 | 事後 | 低 | 3605 | 1995-11-13 | 29 | 15 | 事務 | 30 | 40 | 2035-11-03 |  |  |  | 2.1 | 3 | 大聖寺川処理区 | 加賀P場
|  | 2 | いす類 | 折畳いす | 折畳いす | 36 | ｳﾁﾀﾞ 313-2201 | ｳﾁﾀﾞ 313-2201 | 事後 | 低 | 3605 | 1995-11-13 | 29 | 15 | 事務 | 30 | 40 | 2035-11-03 |  |  |  | 2.1 | 3 | 大聖寺川処理区 | 加賀P場
|  | 2 | いす類 | 折畳いす | 折畳いす | 37 | ｳﾁﾀﾞ 313-2201 | ｳﾁﾀﾞ 313-2201 | 事後 | 低 | 3605 | 1995-11-13 | 29 | 15 | 事務 | 30 | 40 | 2035-11-03 |  |  |  | 2.1 | 3 | 大聖寺川処理区 | 小会議
|  | 2 | いす類 | 折畳いす | 折畳いす | 38 | ｳﾁﾀﾞ 313-2201 | ｳﾁﾀﾞ 313-2201 | 事後 | 低 | 3605 | 1995-11-13 | 29 | 15 | 事務 | 30 | 40 | 2035-11-03 |  |  |  | 2.1 | 3 | 大聖寺川処理区 | 小会議
|  | 2 | いす類 | 折畳いす | 折畳いす | 10 | ｳﾁﾀﾞ 313-2201 | ｳﾁﾀﾞ 313-2201 | 事後 | 低 | 3605 | 1995-11-13 | 29 | 15 | 事務 | 30 | 40 | 2035-11-03 |  |  |  | 2.1 | 3 | 大聖寺川処理区 | 小会議室
|  | 2 | いす類 | 折畳いす | 折畳いす | 11 | ｳﾁﾀﾞ 313-2201 | ｳﾁﾀﾞ 313-2201 | 事後 | 低 | 3605 | 1995-11-13 | 29 | 15 | 事務 | 30 | 40 | 2035-11-03 |  |  |  | 2.1 | 3 | 大聖寺川処理区 | 小会議室
|  | 2 | いす類 | 折畳いす | 折畳いす | 12 | ｳﾁﾀﾞ 313-2201 | ｳﾁﾀﾞ 313-2201 | 事後 | 低 | 3605 | 1995-11-13 | 29 | 15 | 事務 | 30 | 40 | 2035-11-03 |  |  |  | 2.1 | 3 | 大聖寺川処理区 | 小会議室
|  | 2 | いす類 | 折畳いす | 折畳いす | 15 | ｳﾁﾀﾞ 313-2201 | ｳﾁﾀﾞ 313-2201 | 事後 | 低 | 3605 | 1995-11-13 | 29 | 15 | 事務 | 30 | 40 | 2035-11-03 |  |  |  | 2.1 | 3 | 大聖寺川処理区 | 小会議室
|  | 2 | いす類 | 折畳いす | 折畳いす | 16 | ｳﾁﾀﾞ 313-2201 | ｳﾁﾀﾞ 313-2201 | 事後 | 低 | 3605 | 1995-11-13 | 29 | 15 | 事務 | 30 | 40 | 2035-11-03 |  |  |  | 2.1 | 3 | 大聖寺川処理区 | 小会議室
|  | 2 | いす類 | 折畳いす | 折畳いす | 17 | ｳﾁﾀﾞ 313-2201 | ｳﾁﾀﾞ 313-2201 | 事後 | 低 | 3605 | 1995-11-13 | 29 | 15 | 事務 | 30 | 40 | 2035-11-03 |  |  |  | 2.1 | 3 | 大聖寺川処理区 | 小会議室
|  | 2 | いす類 | 折畳いす | 折畳いす | 18 | ｳﾁﾀﾞ 313-2201 | ｳﾁﾀﾞ 313-2201 | 事後 | 低 | 3605 | 1995-11-13 | 29 | 15 | 事務 | 30 | 40 | 2035-11-03 |  |  |  | 2.1 | 3 | 大聖寺川処理区 | 小会議室
|  | 2 | いす類 | 折畳いす | 折畳いす | 19 | ｳﾁﾀﾞ 313-2201 | ｳﾁﾀﾞ 313-2201 | 事後 | 低 | 3605 | 1995-11-13 | 29 | 15 | 事務 | 30 | 40 | 2035-11-03 |  |  |  | 2.1 | 3 | 大聖寺川処理区 | 小会議室
|  | 2 | いす類 | 折畳いす | 折畳いす | 20 | ｳﾁﾀﾞ 313-2201 | ｳﾁﾀﾞ 313-2201 | 事後 | 低 | 3605 | 1995-11-13 | 29 | 15 | 事務 | 30 | 40 | 2035-11-03 |  |  |  | 2.1 | 3 | 大聖寺川処理区 | 小会議室
|  | 2 | いす類 | 折畳いす | 折畳いす | 22 | ｳﾁﾀﾞ 313-2201 | ｳﾁﾀﾞ 313-2201 | 事後 | 低 | 3605 | 1995-11-13 | 29 | 15 | 事務 | 30 | 40 | 2035-11-03 |  |  |  | 2.1 | 3 | 大聖寺川処理区 | 小会議室
|  | 2 | いす類 | 折畳いす | 折畳いす | 23 | ｳﾁﾀﾞ 313-2201 | ｳﾁﾀﾞ 313-2201 | 事後 | 低 | 3605 | 1995-11-13 | 29 | 15 | 事務 | 30 | 40 | 2035-11-03 |  |  |  | 2.1 | 3 | 大聖寺川処理区 | 小会議室
|  | 2 | いす類 | 折畳いす | 折畳いす | 24 | ｳﾁﾀﾞ 313-2201 | ｳﾁﾀﾞ 313-2201 | 事後 | 低 | 3605 | 1995-11-13 | 29 | 15 | 事務 | 30 | 40 | 2035-11-03 |  |  |  | 2.1 | 3 | 大聖寺川処理区 | 小会議室
|  | 2 | いす類 | 折畳いす | 折畳いす | 25 | ｳﾁﾀﾞ 313-2201 | ｳﾁﾀﾞ 313-2201 | 事後 | 低 | 3605 | 1995-11-13 | 29 | 15 | 事務 | 30 | 40 | 2035-11-03 |  |  |  | 2.1 | 3 | 大聖寺川処理区 | 小会議室
|  | 2 | いす類 | 折畳いす | 折畳いす | 26 | ｳﾁﾀﾞ 313-2201 | ｳﾁﾀﾞ 313-2201 | 事後 | 低 | 3605 | 1995-11-13 | 29 | 15 | 事務 | 30 | 40 | 2035-11-03 |  |  |  | 2.1 | 3 | 大聖寺川処理区 | 小会議室
|  | 2 | いす類 | 折畳いす | 折畳いす | 28 | ｳﾁﾀﾞ 313-2201 | ｳﾁﾀﾞ 313-2201 | 事後 | 低 | 3605 | 1995-11-13 | 29 | 15 | 事務 | 30 | 40 | 2035-11-03 |  |  |  | 2.1 | 3 | 大聖寺川処理区 | 小会議室
|  | 2 | いす類 | 折畳いす | 折畳いす | 29 | ｳﾁﾀﾞ 313-2201 | ｳﾁﾀﾞ 313-2201 | 事後 | 低 | 3605 | 1995-11-13 | 29 | 15 | 事務 | 30 | 40 | 2035-11-03 |  |  |  | 2.1 | 3 | 大聖寺川処理区 | 小会議室
|  | 2 | いす類 | 折畳いす | 折畳いす | 30 | ｳﾁﾀﾞ 313-2201 | ｳﾁﾀﾞ 313-2201 | 事後 | 低 | 3605 | 1995-11-13 | 29 | 15 | 事務 | 30 | 40 | 2035-11-03 |  |  |  | 2.1 | 3 | 大聖寺川処理区 | 小会議室
|  | 2 | いす類 | 折畳いす | 折畳いす | 31 | ｳﾁﾀﾞ 313-2201 | ｳﾁﾀﾞ 313-2201 | 事後 | 低 | 3605 | 1995-11-13 | 29 | 15 | 事務 | 30 | 40 | 2035-11-03 |  |  |  | 2.1 | 3 | 大聖寺川処理区 | 小会議室
|  | 2 | いす類 | 折畳いす | 折畳いす | 32 | ｳﾁﾀﾞ 313-2201 | ｳﾁﾀﾞ 313-2201 | 事後 | 低 | 3605 | 1995-11-13 | 29 | 15 | 事務 | 30 | 40 | 2035-11-03 |  |  |  | 2.1 | 3 | 大聖寺川処理区 | 小会議室
|  | 2 | いす類 | 折畳いす | 折畳いす | 33 | ｳﾁﾀﾞ 313-2201 | ｳﾁﾀﾞ 313-2201 | 事後 | 低 | 3605 | 1995-11-13 | 29 | 15 | 事務 | 30 | 40 | 2035-11-03 |  |  |  | 2.1 | 3 | 大聖寺川処理区 | 小会議室
|  | 2 | いす類 | 折畳いす | 折畳いす | 34 | ｳﾁﾀﾞ 313-2201 | ｳﾁﾀﾞ 313-2201 | 事後 | 低 | 3605 | 1995-11-13 | 29 | 15 | 事務 | 30 | 40 | 2035-11-03 |  |  |  | 2.1 | 3 | 大聖寺川処理区 | 小会議室
|  | 2 | いす類 | 折畳いす | 折畳いす | 14 | ｳﾁﾀﾞ 313-2201 | ｳﾁﾀﾞ 313-2201 | 事後 | 低 | 3605 | 1995-11-13 | 29 | 15 | 事務 | 30 | 40 | 2035-11-03 |  |  |  | 2.1 | 3 | 大聖寺川処理区 | 水質試験室
|  | 2 | いす類 | 折畳いす | 折畳いす | 27 | ｳﾁﾀﾞ 313-2201 | ｳﾁﾀﾞ 313-2201 | 事後 | 低 | 3605 | 1995-11-13 | 29 | 15 | 事務 | 30 | 40 | 2035-11-03 |  |  |  | 2.1 | 3 | 大聖寺川処理区 | 中田P
|  | 2 | いす類 | 折畳いす | 折畳いす | 13 | ｳﾁﾀﾞ 313-2201 | ｳﾁﾀﾞ 313-2201 | 事後 | 低 | 3605 | 1995-11-13 | 29 | 15 | 事務 | 30 | 40 | 2035-11-03 |  |  |  | 2.1 | 3 | 大聖寺川処理区 | 中田P場
|  | 2 | いす類 | 角いす | 角いす | 86 | ｳﾁﾀﾞ 321-2066 | ｳﾁﾀﾞ 321-2066 | 事後 | 低 | 14420 | 1995-11-13 | 29 | 8 | 事務 | 16 | 21 | 2016-11-07 |  |  |  | -0.4375 | 1 | 大聖寺川処理区 | 会議室
|  | 2 | いす類 | 角いす | 角いす | 87 | ｳﾁﾀﾞ 321-2066 | ｳﾁﾀﾞ 321-2066 | 事後 | 低 | 14420 | 1995-11-13 | 29 | 8 | 事務 | 16 | 21 | 2016-11-07 |  |  |  | -0.4375 | 1 | 大聖寺川処理区 | 会議室
|  | 2 | いす類 | 角いす | 角いす | 88 | ｳﾁﾀﾞ 321-2066 | ｳﾁﾀﾞ 321-2066 | 事後 | 低 | 14420 | 1995-11-13 | 29 | 8 | 事務 | 16 | 21 | 2016-11-07 |  |  |  | -0.4375 | 1 | 大聖寺川処理区 | 会議室
|  | 2 | いす類 | 角いす | 角いす | 89 | ｳﾁﾀﾞ 321-2066 | ｳﾁﾀﾞ 321-2066 | 事後 | 低 | 14420 | 1995-11-13 | 29 | 8 | 事務 | 16 | 21 | 2016-11-07 |  |  |  | -0.4375 | 1 | 大聖寺川処理区 | 会議室
|  | 2 | いす類 | 角いす | 角いす | 91 | ｳﾁﾀﾞ 321-2066 | ｳﾁﾀﾞ 321-2066 | 事後 | 低 | 14420 | 1995-11-13 | 29 | 8 | 事務 | 16 | 21 | 2016-11-07 |  |  |  | -0.4375 | 1 | 大聖寺川処理区 | 会議室
|  | 2 | いす類 | 角いす | 角いす | 92 | ｳﾁﾀﾞ 321-2066 | ｳﾁﾀﾞ 321-2066 | 事後 | 低 | 14420 | 1995-11-13 | 29 | 8 | 事務 | 16 | 21 | 2016-11-07 |  |  |  | -0.4375 | 1 | 大聖寺川処理区 | 会議室
|  | 2 | いす類 | 角いす | 角いす | 93 | ｳﾁﾀﾞ 321-2066 | ｳﾁﾀﾞ 321-2066 | 事後 | 低 | 14420 | 1995-11-13 | 29 | 8 | 事務 | 16 | 21 | 2016-11-07 |  |  |  | -0.4375 | 1 | 大聖寺川処理区 | 会議室
|  | 2 | いす類 | 角いす | 角いす | 95 | ｳﾁﾀﾞ 321-2066 | ｳﾁﾀﾞ 321-2066 | 事後 | 低 | 14420 | 1995-11-13 | 29 | 8 | 事務 | 16 | 21 | 2016-11-07 |  |  |  | -0.4375 | 1 | 大聖寺川処理区 | 会議室
|  | 2 | いす類 | 角いす | 角いす | 96 | ｳﾁﾀﾞ 321-2066 | ｳﾁﾀﾞ 321-2066 | 事後 | 低 | 14420 | 1995-11-13 | 29 | 8 | 事務 | 16 | 21 | 2016-11-07 |  |  |  | -0.4375 | 1 | 大聖寺川処理区 | 会議室
|  | 2 | いす類 | 角いす | 角いす | 97 | ｳﾁﾀﾞ 321-2066 | ｳﾁﾀﾞ 321-2066 | 事後 | 低 | 14420 | 1995-11-13 | 29 | 8 | 事務 | 16 | 21 | 2016-11-07 |  |  |  | -0.4375 | 1 | 大聖寺川処理区 | 会議室
|  | 2 | いす類 | 角いす | 角いす | 98 | ｳﾁﾀﾞ 321-2066 | ｳﾁﾀﾞ 321-2066 | 事後 | 低 | 14420 | 1995-11-13 | 29 | 8 | 事務 | 16 | 21 | 2016-11-07 |  |  |  | -0.4375 | 1 | 大聖寺川処理区 | 会議室
|  | 2 | いす類 | 角いす | 角いす | 99 | ｳﾁﾀﾞ 321-2066 | ｳﾁﾀﾞ 321-2066 | 事後 | 低 | 14420 | 1995-11-13 | 29 | 8 | 事務 | 16 | 21 | 2016-11-07 |  |  |  | -0.4375 | 1 | 大聖寺川処理区 | 会議室
|  | 2 | いす類 | 角いす | 角いす | 100 | ｳﾁﾀﾞ 321-2066 | ｳﾁﾀﾞ 321-2066 | 事後 | 低 | 14420 | 1995-11-13 | 29 | 8 | 事務 | 16 | 21 | 2016-11-07 |  |  |  | -0.4375 | 1 | 大聖寺川処理区 | 会議室
|  | 2 | いす類 | 角いす | 角いす | 101 | ｳﾁﾀﾞ 321-2066 | ｳﾁﾀﾞ 321-2066 | 事後 | 低 | 14420 | 1995-11-13 | 29 | 8 | 事務 | 16 | 21 | 2016-11-07 |  |  |  | -0.4375 | 1 | 大聖寺川処理区 | 会議室
|  | 2 | いす類 | 角いす | 角いす | 102 | ｳﾁﾀﾞ 321-2066 | ｳﾁﾀﾞ 321-2066 | 事後 | 低 | 14420 | 1995-11-13 | 29 | 8 | 事務 | 16 | 21 | 2016-11-07 |  |  |  | -0.4375 | 1 | 大聖寺川処理区 | 会議室
|  | 2 | いす類 | 角いす | 角いす | 103 | ｳﾁﾀﾞ 321-2066 | ｳﾁﾀﾞ 321-2066 | 事後 | 低 | 14420 | 1995-11-13 | 29 | 8 | 事務 | 16 | 21 | 2016-11-07 |  |  |  | -0.4375 | 1 | 大聖寺川処理区 | 会議室
|  | 2 | いす類 | 角いす | 角いす | 104 | ｳﾁﾀﾞ 321-2066 | ｳﾁﾀﾞ 321-2066 | 事後 | 低 | 14420 | 1995-11-13 | 29 | 8 | 事務 | 16 | 21 | 2016-11-07 |  |  |  | -0.4375 | 1 | 大聖寺川処理区 | 会議室
|  | 2 | いす類 | 角いす | 角いす | 105 | ｳﾁﾀﾞ 321-2066 | ｳﾁﾀﾞ 321-2066 | 事後 | 低 | 14420 | 1995-11-13 | 29 | 8 | 事務 | 16 | 21 | 2016-11-07 |  |  |  | -0.4375 | 1 | 大聖寺川処理区 | 会議室
|  | 2 | いす類 | 角いす | 角いす | 106 | ｳﾁﾀﾞ 321-2066 | ｳﾁﾀﾞ 321-2066 | 事後 | 低 | 14420 | 1995-11-13 | 29 | 8 | 事務 | 16 | 21 | 2016-11-07 |  |  |  | -0.4375 | 1 | 大聖寺川処理区 | 会議室
|  | 2 | いす類 | 角いす | 角いす | 107 | ｳﾁﾀﾞ 321-2066 | ｳﾁﾀﾞ 321-2066 | 事後 | 低 | 14420 | 1995-11-13 | 29 | 8 | 事務 | 16 | 21 | 2016-11-07 |  |  |  | -0.4375 | 1 | 大聖寺川処理区 | 会議室
|  | 2 | いす類 | 角いす | 角いす | 108 | ｳﾁﾀﾞ 321-2066 | ｳﾁﾀﾞ 321-2066 | 事後 | 低 | 14420 | 1995-11-13 | 29 | 8 | 事務 | 16 | 21 | 2016-11-07 |  |  |  | -0.4375 | 1 | 大聖寺川処理区 | 会議室
|  | 2 | いす類 | 角いす | 角いす | 109 | ｳﾁﾀﾞ 321-2066 | ｳﾁﾀﾞ 321-2066 | 事後 | 低 | 14420 | 1995-11-13 | 29 | 8 | 事務 | 16 | 21 | 2016-11-07 |  |  |  | -0.4375 | 1 | 大聖寺川処理区 | 会議室
|  | 2 | いす類 | 角いす | 角いす | 110 | ｳﾁﾀﾞ 321-2066 | ｳﾁﾀﾞ 321-2066 | 事後 | 低 | 14420 | 1995-11-13 | 29 | 8 | 事務 | 16 | 21 | 2016-11-07 |  |  |  | -0.4375 | 1 | 大聖寺川処理区 | 会議室
|  | 2 | いす類 | 角いす | 角いす | 112 | ｳﾁﾀﾞ 321-2066 | ｳﾁﾀﾞ 321-2066 | 事後 | 低 | 14420 | 1995-11-13 | 29 | 8 | 事務 | 16 | 21 | 2016-11-07 |  |  |  | -0.4375 | 1 | 大聖寺川処理区 | 会議室
|  | 2 | いす類 | 角いす | 角いす | 114 | ｳﾁﾀﾞ 321-2066 | ｳﾁﾀﾞ 321-2066 | 事後 | 低 | 14420 | 1995-11-13 | 29 | 8 | 事務 | 16 | 21 | 2016-11-07 |  |  |  | -0.4375 | 1 | 大聖寺川処理区 | 会議室
|  | 2 | いす類 | 角いす | 角いす | 115 | ｳﾁﾀﾞ 321-2066 | ｳﾁﾀﾞ 321-2066 | 事後 | 低 | 14420 | 1995-11-13 | 29 | 8 | 事務 | 16 | 21 | 2016-11-07 |  |  |  | -0.4375 | 1 | 大聖寺川処理区 | 会議室
|  | 2 | いす類 | 角いす | 角いす | 116 | ｳﾁﾀﾞ 321-2066 | ｳﾁﾀﾞ 321-2066 | 事後 | 低 | 14420 | 1995-11-13 | 29 | 8 | 事務 | 16 | 21 | 2016-11-07 |  |  |  | -0.4375 | 1 | 大聖寺川処理区 | 会議室
|  | 2 | いす類 | 角いす | 角いす | 117 | ｳﾁﾀﾞ 321-2066 | ｳﾁﾀﾞ 321-2066 | 事後 | 低 | 14420 | 1995-11-13 | 29 | 8 | 事務 | 16 | 21 | 2016-11-07 |  |  |  | -0.4375 | 1 | 大聖寺川処理区 | 会議室
|  | 2 | いす類 | 角いす | 角いす | 119 | ｳﾁﾀﾞ 321-2066 | ｳﾁﾀﾞ 321-2066 | 事後 | 低 | 14420 | 1995-11-13 | 29 | 8 | 事務 | 16 | 21 | 2016-11-07 |  |  |  | -0.4375 | 1 | 大聖寺川処理区 | 会議室
|  | 2 | いす類 | 角いす | 角いす | 120 | ｳﾁﾀﾞ 321-2066 | ｳﾁﾀﾞ 321-2066 | 事後 | 低 | 14420 | 1995-11-13 | 29 | 8 | 事務 | 16 | 21 | 2016-11-07 |  |  |  | -0.4375 | 1 | 大聖寺川処理区 | 会議室
|  | 2 | いす類 | 角いす | 角いす | 124 | ｳﾁﾀﾞ 321-2066 | ｳﾁﾀﾞ 321-2066 | 事後 | 低 | 14420 | 1995-11-13 | 29 | 8 | 事務 | 16 | 21 | 2016-11-07 |  |  |  | -0.4375 | 1 | 大聖寺川処理区 | 会議室
|  | 2 | いす類 | 角いす | 角いす | 125 | ｳﾁﾀﾞ 321-2066 | ｳﾁﾀﾞ 321-2066 | 事後 | 低 | 14420 | 1995-11-13 | 29 | 8 | 事務 | 16 | 21 | 2016-11-07 |  |  |  | -0.4375 | 1 | 大聖寺川処理区 | 会議室
|  | 2 | いす類 | 角いす | 角いす | 126 | ｳﾁﾀﾞ 321-2066 | ｳﾁﾀﾞ 321-2066 | 事後 | 低 | 14420 | 1995-11-13 | 29 | 8 | 事務 | 16 | 21 | 2016-11-07 |  |  |  | -0.4375 | 1 | 大聖寺川処理区 | 会議室
|  | 2 | いす類 | 角いす | 角いす | 127 | ｳﾁﾀﾞ 321-2066 | ｳﾁﾀﾞ 321-2066 | 事後 | 低 | 14420 | 1995-11-13 | 29 | 8 | 事務 | 16 | 21 | 2016-11-07 |  |  |  | -0.4375 | 1 | 大聖寺川処理区 | 会議室
|  | 2 | いす類 | 角いす | 角いす | 128 | ｳﾁﾀﾞ 321-2066 | ｳﾁﾀﾞ 321-2066 | 事後 | 低 | 14420 | 1995-11-13 | 29 | 8 | 事務 | 16 | 21 | 2016-11-07 |  |  |  | -0.4375 | 1 | 大聖寺川処理区 | 会議室
|  | 2 | いす類 | 角いす | 角いす | 129 | ｳﾁﾀﾞ 321-2066 | ｳﾁﾀﾞ 321-2066 | 事後 | 低 | 14420 | 1995-11-13 | 29 | 8 | 事務 | 16 | 21 | 2016-11-07 |  |  |  | -0.4375 | 1 | 大聖寺川処理区 | 会議室
|  | 2 | いす類 | 角いす | 角いす | 130 | ｳﾁﾀﾞ 321-2066 | ｳﾁﾀﾞ 321-2066 | 事後 | 低 | 14420 | 1995-11-13 | 29 | 8 | 事務 | 16 | 21 | 2016-11-07 |  |  |  | -0.4375 | 1 | 大聖寺川処理区 | 会議室
|  | 2 | いす類 | 角いす | 角いす | 131 | ｳﾁﾀﾞ 321-2066 | ｳﾁﾀﾞ 321-2066 | 事後 | 低 | 14420 | 1995-11-13 | 29 | 8 | 事務 | 16 | 21 | 2016-11-07 |  |  |  | -0.4375 | 1 | 大聖寺川処理区 | 会議室
|  | 2 | いす類 | 角いす | 角いす | 132 | ｳﾁﾀﾞ 321-2066 | ｳﾁﾀﾞ 321-2066 | 事後 | 低 | 14420 | 1995-11-13 | 29 | 8 | 事務 | 16 | 21 | 2016-11-07 |  |  |  | -0.4375 | 1 | 大聖寺川処理区 | 会議室
|  | 2 | いす類 | 角いす | 角いす | 133 | ｳﾁﾀﾞ 321-2066 | ｳﾁﾀﾞ 321-2066 | 事後 | 低 | 14420 | 1995-11-13 | 29 | 8 | 事務 | 16 | 21 | 2016-11-07 |  |  |  | -0.4375 | 1 | 大聖寺川処理区 | 会議室
|  | 2 | いす類 | 角いす | 角いす | 134 | ｳﾁﾀﾞ 321-2066 | ｳﾁﾀﾞ 321-2066 | 事後 | 低 | 14420 | 1995-11-13 | 29 | 8 | 事務 | 16 | 21 | 2016-11-07 |  |  |  | -0.4375 | 1 | 大聖寺川処理区 | 会議室
|  | 2 | いす類 | 角いす | 角いす | 135 | ｳﾁﾀﾞ 321-2066 | ｳﾁﾀﾞ 321-2066 | 事後 | 低 | 14420 | 1995-11-13 | 29 | 8 | 事務 | 16 | 21 | 2016-11-07 |  |  |  | -0.4375 | 1 | 大聖寺川処理区 | 会議室
|  | 2 | いす類 | 角いす | 角いす | 136 | ｳﾁﾀﾞ 321-2066 | ｳﾁﾀﾞ 321-2066 | 事後 | 低 | 14420 | 1995-11-13 | 29 | 8 | 事務 | 16 | 21 | 2016-11-07 |  |  |  | -0.4375 | 1 | 大聖寺川処理区 | 会議室
|  | 2 | いす類 | 角いす | 角いす | 137 | ｳﾁﾀﾞ 321-2066 | ｳﾁﾀﾞ 321-2066 | 事後 | 低 | 14420 | 1995-11-13 | 29 | 8 | 事務 | 16 | 21 | 2016-11-07 |  |  |  | -0.4375 | 1 | 大聖寺川処理区 | 会議室
|  | 2 | いす類 | 角いす | 角いす | 138 | ｳﾁﾀﾞ 321-2066 | ｳﾁﾀﾞ 321-2066 | 事後 | 低 | 14420 | 1995-11-13 | 29 | 8 | 事務 | 16 | 21 | 2016-11-07 |  |  |  | -0.4375 | 1 | 大聖寺川処理区 | 会議室
|  | 2 | いす類 | 角いす | 角いす | 139 | ｳﾁﾀﾞ 321-2066 | ｳﾁﾀﾞ 321-2066 | 事後 | 低 | 14420 | 1995-11-13 | 29 | 8 | 事務 | 16 | 21 | 2016-11-07 |  |  |  | -0.4375 | 1 | 大聖寺川処理区 | 会議室
|  | 2 | いす類 | 角いす | 角いす | 140 | ｳﾁﾀﾞ 321-2066 | ｳﾁﾀﾞ 321-2066 | 事後 | 低 | 14420 | 1995-11-13 | 29 | 8 | 事務 | 16 | 21 | 2016-11-07 |  |  |  | -0.4375 | 1 | 大聖寺川処理区 | 会議室
|  | 2 | いす類 | 角いす | 角いす | 141 | ｳﾁﾀﾞ 321-2066 | ｳﾁﾀﾞ 321-2066 | 事後 | 低 | 14420 | 1995-11-13 | 29 | 8 | 事務 | 16 | 21 | 2016-11-07 |  |  |  | -0.4375 | 1 | 大聖寺川処理区 | 会議室
|  | 2 | いす類 | 角いす | 角いす | 142 | ｳﾁﾀﾞ 321-2066 | ｳﾁﾀﾞ 321-2066 | 事後 | 低 | 14420 | 1995-11-13 | 29 | 8 | 事務 | 16 | 21 | 2016-11-07 |  |  |  | -0.4375 | 1 | 大聖寺川処理区 | 会議室
|  | 2 | いす類 | 角いす | 角いす | 143 | ｳﾁﾀﾞ 321-2066 | ｳﾁﾀﾞ 321-2066 | 事後 | 低 | 14420 | 1995-11-13 | 29 | 8 | 事務 | 16 | 21 | 2016-11-07 |  |  |  | -0.4375 | 1 | 大聖寺川処理区 | 会議室
|  | 2 | いす類 | 角いす | 角いす | 111 | ｳﾁﾀﾞ 321-2066 | ｳﾁﾀﾞ 321-2066 | 事後 | 低 | 14420 | 1995-11-13 | 29 | 8 | 事務 | 16 | 21 | 2016-11-07 |  |  |  | -0.4375 | 1 | 大聖寺川処理区 | 器材庫
|  | 2 | いす類 | 角いす | 角いす | 113 | ｳﾁﾀﾞ 321-2066 | ｳﾁﾀﾞ 321-2066 | 事後 | 低 | 14420 | 1995-11-13 | 29 | 8 | 事務 | 16 | 21 | 2016-11-07 |  |  |  | -0.4375 | 1 | 大聖寺川処理区 | 器材庫
|  | 2 | いす類 | 角いす | 角いす | 118 | ｳﾁﾀﾞ 321-2066 | ｳﾁﾀﾞ 321-2066 | 事後 | 低 | 14420 | 1995-11-13 | 29 | 8 | 事務 | 16 | 21 | 2016-11-07 |  |  |  | -0.4375 | 1 | 大聖寺川処理区 | 器材庫
|  | 2 | いす類 | 角いす | 角いす | 123 | ｳﾁﾀﾞ 321-2066 | ｳﾁﾀﾞ 321-2066 | 事後 | 低 | 14420 | 1995-11-13 | 29 | 8 | 事務 | 16 | 21 | 2016-11-07 |  |  |  | -0.4375 | 1 | 大聖寺川処理区 | 器材庫
|  | 2 | いす類 | 角いす | 角いす | 85 | ｳﾁﾀﾞ 321-2066 | ｳﾁﾀﾞ 321-2066 | 事後 | 低 | 14420 | 1995-11-13 | 29 | 8 | 事務 | 16 | 21 | 2016-11-07 |  |  |  | -0.4375 | 1 | 大聖寺川処理区 | 小会議 |  | 広報広聴室行き
|  | 2 | いす類 | 角いす | 角いす | 90 | ｳﾁﾀﾞ 321-2066 | ｳﾁﾀﾞ 321-2066 | 事後 | 低 | 14420 | 1995-11-13 | 29 | 8 | 事務 | 16 | 21 | 2016-11-07 |  |  |  | -0.4375 | 1 | 大聖寺川処理区 | 小会議 |  | 広報広聴室行き
|  | 2 | いす類 | 角いす | 角いす | 94 | ｳﾁﾀﾞ 321-2066 | ｳﾁﾀﾞ 321-2066 | 事後 | 低 | 14420 | 1995-11-13 | 29 | 8 | 事務 | 16 | 21 | 2016-11-07 |  |  |  | -0.4375 | 1 | 大聖寺川処理区 | 小会議 |  | 広報広聴室行き
|  | 2 | いす類 | 角いす | 角いす | 121 | ｳﾁﾀﾞ 321-2066 | ｳﾁﾀﾞ 321-2066 | 事後 | 低 | 14420 | 1995-11-13 | 29 | 8 | 事務 | 16 | 21 | 2016-11-07 |  |  |  | -0.4375 | 1 | 大聖寺川処理区 | 小会議 |  | 広報広聴室行き
|  | 2 | いす類 | 角いす | 角いす | 122 | ｳﾁﾀﾞ 321-2066 | ｳﾁﾀﾞ 321-2066 | 事後 | 低 | 14420 | 1995-11-13 | 29 | 8 | 事務 | 16 | 21 | 2016-11-07 |  |  |  | -0.4375 | 1 | 大聖寺川処理区 | 小会議 |  | 広報広聴室行き
|  | 2 | いす類 | 角いす | 角いす | 144 | ｳﾁﾀﾞ 321-2066 | ｳﾁﾀﾞ 321-2066 | 事後 | 低 | 14420 | 1995-11-13 | 29 | 8 | 事務 | 16 | 21 | 2016-11-07 |  |  |  | -0.4375 | 1 | 大聖寺川処理区 | 小会議室 |  | 広報広聴室行き
|  | 2 | いす類 | 角いす | 角いす | 145 | ｳﾁﾀﾞ 321-2066 | ｳﾁﾀﾞ 321-2066 | 事後 | 低 | 14420 | 1995-11-13 | 29 | 8 | 事務 | 16 | 21 | 2016-11-07 |  |  |  | -0.4375 | 1 | 大聖寺川処理区 | 小会議室 |  | 広報広聴室行き
|  | 2 | いす類 | 角いす | 角いす | 146 | ｳﾁﾀﾞ 321-2066 | ｳﾁﾀﾞ 321-2066 | 事後 | 低 | 14420 | 1995-11-13 | 29 | 8 | 事務 | 16 | 21 | 2016-11-07 |  |  |  | -0.4375 | 1 | 大聖寺川処理区 | 小会議室 |  | 広報広聴室行き
|  | 2 | いす類 | 肘付いす | 肘付いす | 28 | ｳﾁﾀﾞ 214-301 | ｳﾁﾀﾞ 214-301 | 事後 | 低 | 41200 | 1996-03-28 | 29 | 8 | 事務 | 16 | 21 | 2017-03-23 |  |  |  | -0.4375 | 1 | 大聖寺川処理区 | 中央監視室
|  | 2 | いす類 | 肘付いす | 肘付いす | 38 | ｵｶﾑﾗ CX45GRFM26 | ｵｶﾑﾗ CX45GRFM26 | 事後 | 低 | 57855 | 2010-04-07 | 15 | 8 | 事務 | 16 | 21 | 2031-04-02 |  |  |  | 2.1875 | 3 | 大聖寺川処理区 | 器材庫
|  | 2 | いす類 | 肘付いす | 肘付いす | 39 | ｳﾁﾀﾞ 214-301 | ｳﾁﾀﾞ 214-301 | 事後 | 低 | 41200 | 1996-03-28 | 29 | 8 | 事務 | 16 | 21 | 2017-03-23 |  |  |  | -0.4375 | 1 | 大聖寺川処理区 | 中央監視室
|  | 2 | いす類 | 肘付いす | 肘付いす | 40 | ｳﾁﾀﾞ 214-301 | ｳﾁﾀﾞ 214-301 | 事後 | 低 | 41200 | 1996-03-28 | 29 | 8 | 事務 | 16 | 21 | 2017-03-23 |  |  |  | -0.4375 | 1 | 大聖寺川処理区 | 中央監視室
|  | 2 | いす類 | 肘付いす | 肘付いす | 41 | ｳﾁﾀﾞ 214-301 | ｳﾁﾀﾞ 214-301 | 事後 | 低 | 41200 | 1996-03-28 | 29 | 8 | 事務 | 16 | 21 | 2017-03-23 |  |  |  | -0.4375 | 1 | 大聖寺川処理区 | 中央監視室
|  | 2 | いす類 | 肘付いす | 肘付いす | 42 | ｳﾁﾀﾞ 214-301 | ｳﾁﾀﾞ 214-301 | 事後 | 低 | 41200 | 1996-03-28 | 29 | 8 | 事務 | 16 | 21 | 2017-03-23 |  |  |  | -0.4375 | 1 | 大聖寺川処理区 | 中央監視室
|  | 2 | いす類 | 肘付いす | 肘付いす | 24 | ｳﾁﾀﾞ 214-301 C-102 | ｳﾁﾀﾞ 214-301 C-102 | 事後 | 低 | 40170 | 1995-04-04 | 30 | 8 | 事務 | 16 | 21 | 2016-03-29 |  |  |  | -0.625 | 1 | 大聖寺川処理区 | 水質試験室
|  | 2 | いす類 | 丸いす | 丸いす | 11 | ｳﾁﾀﾞ 331-0510 | ｳﾁﾀﾞ 331-0510 | 事後 | 低 | 13905 | 1995-11-13 | 29 | 15 | 事務 | 30 | 40 | 2035-11-03 |  |  |  | 2.1 | 3 | 大聖寺川処理区 | 加賀P場
|  | 2 | いす類 | 丸いす | 丸いす | 13 | ｳﾁﾀﾞ 331-0510 | ｳﾁﾀﾞ 331-0510 | 事後 | 低 | 13905 | 1995-11-13 | 29 | 15 | 事務 | 30 | 40 | 2035-11-03 |  |  |  | 2.1 | 3 | 大聖寺川処理区 | 水質試験室
|  | 2 | いす類 | 丸いす | 丸いす | 14 | ｳﾁﾀﾞ 331-0510 | ｳﾁﾀﾞ 331-0510 | 事後 | 低 | 13905 | 1995-11-13 | 29 | 15 | 事務 | 30 | 40 | 2035-11-03 |  |  |  | 2.1 | 3 | 大聖寺川処理区 | 水質試験室
|  | 2 | いす類 | 丸いす | 丸いす | 15 | ｳﾁﾀﾞ 331-0510 | ｳﾁﾀﾞ 331-0510 | 事後 | 低 | 13905 | 1995-11-13 | 29 | 15 | 事務 | 30 | 40 | 2035-11-03 |  |  |  | 2.1 | 3 | 大聖寺川処理区 | 水質試験室
|  | 2 | いす類 | 丸いす | 丸いす | 16 | ｳﾁﾀﾞ 331-8010 | ｳﾁﾀﾞ 331-8010 | 事後 | 低 | 12875 | 1995-11-13 | 29 | 15 | 事務 | 30 | 40 | 2035-11-03 |  |  |  | 2.1 | 3 | 大聖寺川処理区 | 水質試験室
|  | 2 | いす類 | 丸いす | 丸いす | 17 | ｳﾁﾀﾞ 331-8010 | ｳﾁﾀﾞ 331-8010 | 事後 | 低 | 12875 | 1995-11-13 | 29 | 15 | 事務 | 30 | 40 | 2035-11-03 |  |  |  | 2.1 | 3 | 大聖寺川処理区 | 水質試験室
|  | 2 | いす類 | 丸いす | 丸いす | 18 | ｳﾁﾀﾞ 331-8010 | ｳﾁﾀﾞ 331-8010 | 事後 | 低 | 12875 | 1995-11-13 | 29 | 15 | 事務 | 30 | 40 | 2035-11-03 |  |  |  | 2.1 | 3 | 大聖寺川処理区 | 水質試験室
|  | 2 | いす類 | 丸いす | 丸いす | 19 | ｳﾁﾀﾞ 331-8010 | ｳﾁﾀﾞ 331-8010 | 事後 | 低 | 13390 | 1996-03-28 | 29 | 15 | 事務 | 30 | 40 | 2036-03-18 |  |  |  | 2.1 | 3 | 大聖寺川処理区 | 水質試験室
|  | 2 | いす類 | 丸いす | 丸いす | 12 | ｳﾁﾀﾞ 331-0510 | ｳﾁﾀﾞ 331-0510 | 事後 | 低 | 13905 | 1995-11-13 | 29 | 15 | 事務 | 30 | 40 | 2035-11-03 |  |  |  | 2.1 | 3 | 大聖寺川処理区 | 中田P場
|  | 3 | 棚及び箱類 | 鍵箱 | 鍵箱 | 2 | ｷｰﾎﾞｯｸｽ ｳﾁﾀﾞ KC-240 | ｷｰﾎﾞｯｸｽ ｳﾁﾀﾞ KC-240 | 事後 | 低 | 63860 | 1995-11-16 | 29 | 15 | 事務 | 30 | 40 | 2035-11-06 |  |  |  | 2.1 | 3 | 大聖寺川処理区 | 中央監視室 |  |  | 追加
|  | 3 | 棚及び箱類 | コンテナ | コンテナ | 14 | しさｺﾝﾃﾅ 蓋付き、つり及び補強金具付 | しさｺﾝﾃﾅ 蓋付き、つり及び補強金具付 | 事後 | 低 | 325500 | 2013-01-11 | 12 | 15 | 事務 | 30 | 40 | 2053-01-01 |  |  |  | 3.8 | 4 | 大聖寺川処理区 | 汚泥処理棟
|  | 3 | 棚及び箱類 | コンテナ | コンテナ | 15 | しさｺﾝﾃﾅ 蓋付き、つり及び補強金具付 | しさｺﾝﾃﾅ 蓋付き、つり及び補強金具付 | 事後 | 低 | 325500 | 2013-01-11 | 12 | 15 | 事務 | 30 | 40 | 2053-01-01 |  |  |  | 3.8 | 4 | 大聖寺川処理区 | 汚泥処理棟
|  | 3 | 棚及び箱類 | コンテナ | コンテナ | 12 | しさｺﾝﾃﾅ つり下げ用 880×640×515 | しさｺﾝﾃﾅ つり下げ用 880×640×515 | 事後 | 低 | 249375 | 2011-05-30 | 14 | 15 | 事務 | 30 | 40 | 2051-05-20 |  |  | 有 | 3.6 | 4 | 大聖寺川処理区 | 濃縮棟
|  | 3 | 棚及び箱類 | コンテナ | コンテナ | 13 | しさｺﾝﾃﾅ つり下げ用 880×640×515 | しさｺﾝﾃﾅ つり下げ用 880×640×515 | 事後 | 低 | 249375 | 2011-05-30 | 14 | 15 | 事務 | 30 | 40 | 2051-05-20 |  |  | 無 | 3.6 | 4 | 大聖寺川処理区 | 濃縮棟
|  | 3 | 棚及び箱類 | 食器棚 | 食器棚 | 8 | ｳﾁﾀﾞ 333-3298 | ｳﾁﾀﾞ 333-3298 | 事後 | 低 | 80340 | 1995-11-13 | 29 | 8 | 事務 | 16 | 21 | 2016-11-07 |  |  |  | -0.4375 | 1 | 大聖寺川処理区 | １F宿直室
|  | 3 | 棚及び箱類 | 食器棚 | 食器棚 | 9 | ｳﾁﾀﾞ 333-3298 | ｳﾁﾀﾞ 333-3298 | 事後 | 低 | 152440 | 1995-11-13 | 29 | 8 | 事務 | 16 | 21 | 2016-11-07 |  |  |  | -0.4375 | 1 | 大聖寺川処理区 | ２F給湯室
|  | 3 | 棚及び箱類 | 整理棚 | 整理棚 | 125 | ｼｽﾃﾑﾄﾚｰｷｬﾋﾞﾈｯﾄ(ﾍﾞｰｽ付) ｳﾁﾀﾞ 264-2520 | ｼｽﾃﾑﾄﾚｰｷｬﾋﾞﾈｯﾄ(ﾍﾞｰｽ付) ｳﾁﾀﾞ 264-2520 | 事後 | 低 | 77456 | 1995-11-13 | 29 | 8 | 事務 | 16 | 21 | 2016-11-07 |  |  |  | -0.4375 | 1 | 大聖寺川処理区 | 水質試験室
|  | 3 | 棚及び箱類 | 整理棚 | 整理棚 | 36 | ｼｽﾃﾑﾄﾚｰｷｬﾋﾞﾈｯﾄ(ﾍﾞｰｽ付) ｳﾁﾀﾞ 264-2520 | ｼｽﾃﾑﾄﾚｰｷｬﾋﾞﾈｯﾄ(ﾍﾞｰｽ付) ｳﾁﾀﾞ 264-2520 | 事後 | 低 | 77456 | 1995-11-13 | 29 | 8 | 事務 | 16 | 21 | 2016-11-07 |  |  |  | -0.4375 | 1 | 大聖寺川処理区 | 事務室 |  |  | 追加
|  | 3 | 棚及び箱類 | 整理棚 | 整理棚 | 126 | ｼｽﾃﾑﾄﾚｰｷｬﾋﾞﾈｯﾄ(ﾍﾞｰｽ付) ｳﾁﾀﾞ 264-2520 | ｼｽﾃﾑﾄﾚｰｷｬﾋﾞﾈｯﾄ(ﾍﾞｰｽ付) ｳﾁﾀﾞ 264-2520 | 事後 | 低 | 77456 | 1995-11-13 | 29 | 8 | 事務 | 16 | 21 | 2016-11-07 |  |  |  | -0.4375 | 1 | 大聖寺川処理区 | 中央監視室 |  |  | 追加
|  | 3 | 棚及び箱類 | 整理棚 | 整理棚 | 127 | ｼｽﾃﾑﾄﾚｰｷｬﾋﾞﾈｯﾄ(ﾍﾞｰｽ付) ｳﾁﾀﾞ 264-2520 | ｼｽﾃﾑﾄﾚｰｷｬﾋﾞﾈｯﾄ(ﾍﾞｰｽ付) ｳﾁﾀﾞ 264-2520 | 事後 | 低 | 77456 | 1995-11-13 | 29 | 8 | 事務 | 16 | 21 | 2016-11-07 |  |  |  | -0.4375 | 1 | 大聖寺川処理区 | 事務室 |  |  | 追加
|  | 3 | 棚及び箱類 | 整理棚 | 整理棚 | 128 | ｼｽﾃﾑﾄﾚｰｷｬﾋﾞﾈｯﾄ(ﾍﾞｰｽ付) ｳﾁﾀﾞ 264-2520 | ｼｽﾃﾑﾄﾚｰｷｬﾋﾞﾈｯﾄ(ﾍﾞｰｽ付) ｳﾁﾀﾞ 264-2520 | 事後 | 低 | 77456 | 1995-11-13 | 29 | 8 | 事務 | 16 | 21 | 2016-11-07 |  |  |  | -0.4375 | 1 | 大聖寺川処理区 | 事務室 |  |  | 追加
|  | 3 | 棚及び箱類 | 冷蔵庫 | 冷蔵庫 | 3 | ﾅｼｮﾅﾙ NR-B14M3 | ﾅｼｮﾅﾙ NR-B14M3 | 事後 | 低 | 66950 | 1995-11-13 | 29 | 6 | 電子 | 12.6 | 17 | 2012-11-08 |  |  |  | -1.9048 | 1 | 大聖寺川処理区 | 作業員控室
| 冷蔵 | 3 | 棚及び箱類 | 冷蔵庫 | 冷蔵庫 | - | 日立 R-U42D6 | 日立 R-U42D6 | 時間 | 中 | - | 1995-11-10 | 29 | 6 | 電子 | 12.6 | 17 | 2008-06-13 |  |  |  | -1.9048 | 1 | 大聖寺川処理区 | 水質試験室
| 冷蔵 | 3 | 棚及び箱類 | 冷蔵庫 | 冷蔵庫 | - | Panasonic NR-B265B-S | Panasonic NR-B265B-S | 時間 | 中 | 81000 | 2015-05-18 | 10 | 6 | 電子 | 12.6 | 17 | 2027-12-20 |  |  |  | 2.619 | 3 | 大聖寺川処理区 | 水質試験室
|  | 7 | 事務用機器類 | パソコン | パソコン | 60 | NEC PC-MK31MBZCE | NEC PC-MK31MBZCE | 事後 | 低 | 115290 | 2012-11-14 | 12 | 4 | 電子 | 8.4 | 11 | 2023-11-12 |  |  |  | 0.71429 | 1 | 大聖寺川処理区 | 中央監視室
| 棚 | 11 | 計測類及び試験機器類 | 水質試験機器 | ｽﾃﾝﾚｽﾜｺﾞﾝ | 53 | ｽﾃﾝﾚｽﾜｺﾞﾝ 800*450*800 | ｽﾃﾝﾚｽﾜｺﾞﾝ 800*450*800 | 事後 | 低 | 55620 | 1996-03-25 | 29 | 5 | 水質 | 16 | 21 | 2017-03-20 |  |  |  | -0.4375 | 1 | 大聖寺川処理区 | 水質試験室
| ミキサー | 11 | 水質試験機器 | 試験管ﾐｷｻｰ | 試験管ﾐｷｻｰ | - | SHIBATA TTM-1 | SHIBATA TTM-1 | 時間 | 中 | 29359 | 1995-12-05 | 29 | 5 | 水質 | 16 | 21 | 2011-12-01 |  |  |  | -0.4375 | 1 | 大聖寺川処理区 | 水質試験室
別冊 | マントルヒータ | 11 | 水質試験機器 | マントルヒータ | マントルヒータ | 52 | 大科電器EUP-3-6 | 大科電器EUP-3-6 | 時間 | 中 | 174070 | 1995-11-10 | 29 | 5 | 水質 | 16 | 21 | 2011-11-06 |  |  |  | -0.4375 | 1 | 大聖寺川処理区 | 水質試験室 |  | 更新不要 | 現在未使用
| ホットプレート | 11 | 計測類及び試験機器類 | 水質試験機器 | ﾎｯﾄﾌﾟﾚｰﾄ | 51 | ﾎｯﾄﾌﾟﾚｰﾄ NHP-45 | NHP-45 | 時間 | 中 | 83430 | 1996-03-21 | 29 | 5 | 水質 | 16 | 21 | 2012-03-17 |  |  |  | -0.4375 | 1 | 大聖寺川処理区 | 水質試験室 |  | 更新不要 | 予備
別冊 | 分光光度計 | 11 | 水質試験機器 | 紫外可視分光光度計 | 紫外可視分光光度計 | 134 | 島津製作所Uvmini-1240 | 島津製作所Uvmini-1240 | 時間 | 中 | 762480 | 2014-09-18 | 10 | 5 | 水質 | 16 | 21 | 2030-09-14 |  |  |  | 3.125 | 4 | 大聖寺川処理区 | 水質試験室
| 風速計 | 11 | 計測類及び試験機器類 | その他測定機器類 | ﾊｲﾌﾞﾘｯﾄ風速計 | 26 | ﾊｲﾌﾞﾘｯﾄ風速計 TGK DP70 ANI | TGK DP70 ANI | 事後 | 低 | 122850 | 2013-09-20 | 11 | 5 | 水質 | 16 | 21 | 2034-09-15 |  |  |  | 2.9375 | 3 | 大聖寺川処理区 | 水質試験室
| ビューレット | 11 | 計測類及び試験機器類 | その他測定機器類 | ﾃﾞｼﾞﾀﾙﾋﾞｭｰﾚｯﾄ | 22 | ﾃﾞｼﾞﾀﾙﾋﾞｭｰﾚｯﾄ 三商 71-3502-6 | 三商 71-3502-6 | 事後 | 低 | 100590 | 2010-11-11 | 14 | 5 | 水質 | 16 | 21 | 2031-11-06 |  |  |  | 2.375 | 3 | 大聖寺川処理区 | 水質試験室
| ビューレット | 11 | 水質試験機器 | デジタルビューレット | デジタルビューレット | 126 | 三商 71-3502-6 | 三商 71-3502-6 | 事後 | 低 | 100590 | 2010-11-11 | 14 | 5 | 水質 | 16 | 21 | 2031-11-06 |  |  |  | 2.375 | 3 | 大聖寺川処理区 | 水質試験室
別冊 | ビューレット | 11 | 水質試験機器 | デジタルビューレット | デジタルビューレット | 155 | BRAND社製ﾀｲﾄﾚｯﾄ4760-161 | BRAND社製ﾀｲﾄﾚｯﾄ4760-161 | 事後 | 低 | 113292 | 2016-11-02 | 8 | 5 | 水質 | 16 | 21 | 2037-10-28 |  |  |  | 3.5 | 4 | 大聖寺川処理区 | 水質試験室
別冊 | ビューレット | 11 | 水質試験機器 | デジタルビューレット | デジタルビューレット | 156 | BRAND社製ﾀｲﾄﾚｯﾄ4760-161 | BRAND社製ﾀｲﾄﾚｯﾄ4760-161 | 事後 | 低 | 113292 | 2016-11-02 | 8 | 5 | 水質 | 16 | 21 | 2037-10-28 |  |  |  | 3.5 | 4 | 大聖寺川処理区 | 水質試験室
| 超音波洗浄器 | 11 | 計測類及び試験機器類 | 水質試験機器 | 超音波ﾋﾟﾍﾟｯﾄ洗浄装置 | 52 | 超音波ﾋﾟﾍﾟｯﾄ洗浄装置 UT-55 | UT-55 | 事後 | 低 | 370800 | 1996-03-21 | 29 | 5 | 水質 | 16 | 21 | 2017-03-16 |  |  |  | -0.4375 | 1 | 大聖寺川処理区 | 水質試験室
別冊 |  | 11 | 水質試験機器 | 直示天秤(精密天秤) | 直示天秤(精密天秤) | 33 | ｻﾞﾙﾄﾘｳｽBP-300S | ｻﾞﾙﾄﾘｳｽBP-300S | 事後 | 低 | 313120 | 1995-11-10 | 29 | 5 | 水質 | 16 | 21 | 2016-11-04 |  |  | 無 | -0.4375 | 1 | 大聖寺川処理区 | 水質試験室 |  | 廃棄済み
別冊 | 天秤 | 11 | 水質試験機器 | 電子天秤 | 電子天秤 | 167 | ｻﾞﾙﾄﾘｳｽSECURA324-1SJP | ｻﾞﾙﾄﾘｳｽSECURA324-1SJP | 時間 | 高 | 313200 | 2016-12-16 | 8 | 5 | 水質 | 16 | 21 | 2032-12-12 |  |  |  | 3.5 | 4 | 大聖寺川処理区 | 水質試験室
| 天秤 | 11 | 水質試験機器 | 電子天秤 | 電子天秤 | - | AND EK300i | AND EK300i | 時間 | 高 | 238680 | 2014-05-01 | 11 | 5 | 水質 | 16 | 21 | 2030-04-27 |  |  |  | 2.9375 | 3 | 大聖寺川処理区 | 水質試験室
| 伝導率計 | 11 | 計測類及び試験機器類 | 水質試験機器 | 伝導率計 | 66 | 伝導率計 堀場 DS-14 | 堀場 DS-14 | 事後 | 低 | 224540 | 1997-03-18 | 28 | 5 | 水質 | 16 | 21 | 2018-03-13 |  |  |  | -0.25 | 1 | 大聖寺川処理区 | 水質試験室 |  | 更新不要 | 現在未使用
別冊 | 電気炉 | 11 | 水質試験機器 | マッフル炉 | マッフル炉 | 112 | ﾔﾏﾄ科学(株)FM-38型 | ﾔﾏﾄ科学(株)FM-38型 | 時間 | 高 | 341250 | 2000-11-30 | 24 | 5 | 水質 | 16 | 21 | 2016-11-26 |  |  |  | 0.5 | 1 | 大聖寺川処理区 | 水質試験室 |  | 廃棄済み
| 電気炉 | 11 | 水質試験機器 | マッフル炉 | マッフル炉 | 未 | ﾔﾏﾄ科学(株) FP412 | ﾔﾏﾄ科学(株) FP412 | 時間 | 高 | 583200 | 2018-01-13 | 7 | 5 | 水質 | 16 | 21 | 2034-01-09 |  |  |  | 3.6875 | 4 | 大聖寺川処理区 | 水質試験室 |  | H29(更新)購入
| デシケーター | 11 | 水質試験機器 | ﾃﾞｼｹｰﾀｰ | ﾃﾞｼｹｰﾀｰ | - | 井内 BG-2 | 井内 BG-2 | 時間 | 高 | - | 1995-11-21 | 29 | 5 | 水質 | 16 | 21 | 2011-11-17 |  |  |  | -0.4375 | 1 | 大聖寺川処理区 | 水質試験室
| 超音波洗浄器 | 11 | 計測類及び試験機器類 | 水質試験機器 | 超音波洗浄器 | 45 | 超音波洗浄器 ﾔﾏﾄ科学 42HJ | ﾔﾏﾄ科学 42HJ | 事後 | 低 | 205200 | 1995-11-21 | 29 | 5 | 水質 | 16 | 21 | 2016-11-15 |  |  |  | -0.4375 | 1 | 大聖寺川処理区 | 水質試験室 |  | 更新不要 | 予備
| スターラー | 11 | 計測類及び試験機器類 | 水質試験機器 | ｽﾀｰﾗｰ | 39 | ｽﾀｰﾗｰ ﾔﾏﾄ科学 M-66 | ﾔﾏﾄ科学 M-66 | 時間 | 中 | 86520 | 1995-11-21 | 29 | 5 | 水質 | 16 | 21 | 2011-11-17 |  |  |  | -0.4375 | 1 | 大聖寺川処理区 | 水質試験室
| スターラー | 11 | 計測類及び試験機器類 | 水質試験機器 | ｽﾀｰﾗｰ | 40 | ｽﾀｰﾗｰ ﾔﾏﾄ科学 M-66 | ﾔﾏﾄ科学 M-66 | 時間 | 中 | 86520 | 1995-11-21 | 29 | 5 | 水質 | 16 | 21 | 2011-11-17 |  |  |  | -0.4375 | 1 | 大聖寺川処理区 | 水質試験室
| 水分計 | 11 | 計測類及び試験機器類 | 水質試験機器 | 赤外線水分計 | 82 | ｺﾝﾊﾟｸﾄ赤外線水分計 ﾒﾄﾗｰﾄﾚﾄﾞ MJ33 | ﾒﾄﾗｰﾄﾚﾄﾞ MJ33 | 時間 | 中 | 139230 | 2011-06-02 | 14 | 5 | 水質 | 16 | 21 | 2027-05-29 |  |  |  | 2.375 | 3 | 大聖寺川処理区 | 水質試験室 |  | 更新不要 | 予備
別冊 | 水分計 | 11 | 水質試験機器 | 水分計 | 水分計 | 170 | (株)ｹｯﾄ科学研究所FD-660 | (株)ｹｯﾄ科学研究所FD-660 | 時間 | 中 | 140832 | 2016-12-22 | 8 | 5 | 水質 | 16 | 21 | 2032-12-18 |  |  |  | 3.5 | 4 | 大聖寺川処理区 | 水質試験室
| 水分計 | 11 | 水質試験機器 | ハロゲン水分計 | ハロゲン水分計 | 177 | ﾒﾄﾗｰ･ﾒﾄﾞﾚ(株) HE53 | ﾒﾄﾗｰ･ﾒﾄﾞﾚ(株) HE53 | 時間 | 中 | 167400 | 2018-01-13 | 7 | 5 | 水質 | 16 | 21 | 2034-01-09 |  |  |  | 3.6875 | 4 | 大聖寺川処理区 | 水質試験室 |  | H29(更新)購入
| 恒温水槽 | 11 | 計測類及び試験機器類 | 水質試験機器 | 恒温水槽 | 54 | 恒温水槽 LT-380 | LT-380 | 時間 | 中 | 232780 | 1996-03-25 | 29 | 5 | 水質 | 16 | 21 | 2012-03-21 |  |  |  | -0.4375 | 1 | 大聖寺川処理区 | 水質試験室 |  | 更新不要 | 現在未使用
別冊 | 振とう器 | 11 | 水質試験機器 | 振とう恒温装置 | 振とう恒温装置 | 50 | ﾀｲﾃｯｸTS-4N | ﾀｲﾃｯｸTS-4N | 時間 | 中 | 381100 | 1995-11-10 | 29 | 5 | 水質 | 16 | 21 | 2011-11-06 |  |  |  | -0.4375 | 1 | 大聖寺川処理区 | 水質試験室
| 振とう器 | 11 | 水質試験機器 | ｼｪｰｶｰ | ｼｪｰｶｰ | - | 理研式ｼｪｰｶｰ MW-4R | 理研式ｼｪｰｶｰ MW-4R | 時間 | 高 | 405000 | 1995-10-15 | 29 | 5 | 水質 | 16 | 21 | 2011-10-11 |  |  |  | -0.4375 | 1 | 大聖寺川処理区 | 水質試験室
| 蒸留装置 | 11 | 水質試験機器 | 蒸留装置 | 蒸留装置 | - | 宮本理研 ｱﾝﾓﾆｱ･ﾌｯ素水蒸留装置 AF-860F | 宮本理研 ｱﾝﾓﾆｱ･ﾌｯ素水蒸留装置 AF-860F | 時間 | 高 | 1169126 | 1995-11-15 | 29 | 5 | 水質 | 16 | 21 | 2011-11-11 |  |  |  | -0.4375 | 1 | 大聖寺川処理区 | 水質試験室
| 純水製造装置 | 11 | 水質試験機器 | 純水製造装置 | 純水製造装置 | 142 | ﾔﾏﾄ化学(株)WG511 | ﾔﾏﾄ化学(株)WG511 | 時間 | 高 | 1188000 | 2015-10-09 | 9 | 5 | 水質 | 16 | 21 | 2031-10-05 |  |  |  | 3.3125 | 4 | 大聖寺川処理区 | 水質試験室
別冊 | 自動採水器 | 11 | 水質試験機器 | 自動採水器 | 自動採水器 | 54 | SIGMA900 | SIGMA900 | 時間 | 中 | 798250 | 1995-11-15 | 29 | 5 | 水質 | 16 | 21 | 2011-11-11 |  |  |  | -0.4375 | 1 | 大聖寺川処理区 | 水質試験室
| 自動採水器 | 11 | 水質試験機器 | 自動採水器 | 自動採水器 | 176 | (株)ｾﾝｺﾑ HACH AS950 | (株)ｾﾝｺﾑ HACH AS950 | 時間 | 中 | 712800 | 2018-01-13 | 7 | 5 | 水質 | 16 | 21 | 2034-01-09 |  |  |  | 3.6875 | 4 | 大聖寺川処理区 | 水質試験室 |  | H29(更新)購入
別冊 | 恒温器 | 11 | 水質試験機器 | 定温恒温器 | 定温恒温器 | 127 | ﾔﾏﾄ INE800 | ﾔﾏﾄ INE800 | 時間 | 高 | 616350 | 2012-09-11 | 12 | 5 | 水質 | 16 | 21 | 2028-09-07 |  |  |  | 2.75 | 3 | 大聖寺川処理区 | 水質試験室
| 恒温器 | 11 | 水質試験機器 | 恒温器 | 恒温器 | 185 | 東京理化(株) SLI-700 | 東京理化(株) SLI-700 | 時間 | 高 | 166320 | 2018-01-13 | 7 | 5 | 水質 | 16 | 21 | 2034-01-09 |  |  |  | 3.6875 | 4 | 大聖寺川処理区 | 水質試験室 |  | H29(更新)購入
別冊 | 滅菌器 | 11 | 水質試験機器 | 乾熱滅菌器 | 乾熱滅菌器 | 165 | 東京理化 NDS-520 | 東京理化 NDS-520 | 時間 | 高 | 126144 | 2016-12-13 | 8 | 5 | 水質 | 16 | 21 | 2032-12-09 |  |  |  | 3.5 | 4 | 大聖寺川処理区 | 水質試験室
別冊 | 滅菌器 | 11 | 水質試験機器 | 高圧蒸気滅菌器 | 高圧蒸気滅菌器 | 164 | ﾗﾎﾞ用ｵｰﾄｸﾚｰﾌﾞLSX-500 | ﾗﾎﾞ用ｵｰﾄｸﾚｰﾌﾞLSX-500 | 時間 | 高 | 566136 | 2016-12-08 | 8 | 5 | 水質 | 16 | 21 | 2032-12-04 |  |  |  | 3.5 | 4 | 大聖寺川処理区 | 水質試験室 |  |  | 予備
別冊 | 乾燥器 | 11 | 水質試験機器 | 器具乾燥器 | 器具乾燥器 | 160 | ﾔﾏﾄ科学(株)製DG800 | ﾔﾏﾄ科学(株)製DG800 | 事後 | 低 | 300240 | 2016-11-21 | 8 | 5 | 水質 | 16 | 21 | 2037-11-16 |  |  |  | 3.5 | 4 | 大聖寺川処理区 | 水質試験室
| 定温乾燥器 | 11 | 水質試験機器 | 定温恒温乾燥機 | 定温恒温乾燥機 | 184 | 東京理化(株) NDO-601SD | 東京理化(株) NDO-601SD | 時間 | 高 | 264600 | 2018-01-13 | 7 | 5 | 水質 | 16 | 21 | 2034-01-09 |  |  |  | 3.6875 | 4 | 大聖寺川処理区 | 水質試験室 |  | H29(更新)購入
別冊 |  | 11 | 水質試験機器 | 専用プリンタ | 専用プリンタ | 35 | ｻﾞﾙﾄﾘｳｽYDP020D | ｻﾞﾙﾄﾘｳｽYDP020D | 事後 | 低 | 70040 | 1995-11-10 | 29 | 5 | 電子 | 10.5 | 14 | 2009-11-06 |  |  | 無 | -3.2857 | 1 | 大聖寺川処理区 | 水質試験室
|  | 11 | 計測類及び試験機器類 | 騒音測定器 | 騒音測定器 | 2 | 騒音計 NL-05 計量法 IEC804 JIS C1502 | 騒音計 NL-05 計量法 IEC804 JIS C1502 | 事後 | 低 | 146466 | 1996-01-10 | 29 | 5 | 電子 | 10.5 | 14 | 2010-01-06 |  |  | 無 | -3.2857 | 1 | 大聖寺川処理区 | 器材庫
|  | 11 | 計測類及び試験機器類 | 騒音測定器 | 騒音測定器 | 3 | 普通騒音計 ﾘｵﾝ NL42 検定付 | 普通騒音計 ﾘｵﾝ NL42 検定付 | 事後 | 低 | 169890 | 2011-10-07 | 13 | 5 | 電子 | 10.5 | 14 | 2025-10-03 |  |  |  | 1.2857 | 2 | 大聖寺川処理区 | 電気室
|  | 11 | 計測類及び試験機器類 | その他測定機器類 | 比重計 | 6 | 比重計 大型19本組 測定範囲0.70～1.85 | 大型19本組 測定範囲0.70～1.85 | 事後 | 低 | 69010 | 1996-01-10 | 29 | 5 | 電子 | 10.5 | 14 | 2010-01-06 |  |  |  | -3.2857 | 1 | 大聖寺川処理区 | 器材庫
|  | 11 | 計測類及び試験機器類 | その他測定機器類 | ﾎﾟｹｯﾄ酸欠計 | 7 | ﾎﾟｹｯﾄ酸欠計 OX-51 | OX-51 | 事後 | 低 | 87550 | 1996-03-13 | 29 | 5 | 電子 | 10.5 | 14 | 2010-03-10 |  |  |  | -3.2857 | 1 | 大聖寺川処理区 | 器材庫
|  | 11 | 計測類及び試験機器類 | その他測定機器類 | 鉄骨ｹｰﾌﾞﾙ探知器 | 10 | 鉄骨ｹｰﾌﾞﾙ探知器 PL-805 | PL-805 | 事後 | 低 | 772500 | 1996-03-29 | 29 | 5 | 電子 | 10.5 | 14 | 2010-03-26 |  |  |  | -3.2857 | 1 | 大聖寺川処理区 | 器材庫
|  | 11 | 計測類及び試験機器類 | その他測定機器類 | 漏水探知器 | 11 | 漏水探知器 FD-7 | FD-7 | 事後 | 低 | 154500 | 1996-03-29 | 29 | 5 | 電子 | 10.5 | 14 | 2010-03-26 |  |  |  | -3.2857 | 1 | 大聖寺川処理区 | 器材庫
|  | 11 | 計測類及び試験機器類 | その他測定機器類 | ﾎﾟｰﾀﾌﾞﾙﾏﾙﾁｶﾞｽﾓﾆﾀｰ | 15 | ﾎﾟｰﾀﾌﾞﾙﾏﾙﾁｶﾞｽﾓﾆﾀｰ GX-2001型Bﾀｲﾌﾟ(2成分型) | GX-2001型Bﾀｲﾌﾟ(2成分型) | 事後 | 低 | 60900 | 2002-06-18 | 23 | 5 | 電子 | 10.5 | 14 | 2016-06-14 |  |  |  | -1.5714 | 1 | 大聖寺川処理区 | 器材庫
|  | 11 | 計測類及び試験機器類 | その他測定機器類 | ﾎﾟｰﾀﾌﾞﾙﾏﾙﾁｶﾞｽﾓﾆﾀｰ | 17 | ﾎﾟｰﾀﾌﾞﾙﾏﾙﾁｶﾞｽﾓﾆﾀｰ GX-2000型(4成分型) | GX-2000型(4成分型) | 事後 | 低 | 198450 | 2002-06-20 | 23 | 5 | 電子 | 10.5 | 14 | 2016-06-16 |  |  |  | -1.5714 | 1 | 大聖寺川処理区 | 器材庫
| 乾燥器 | 11 | 水質試験機器 | ｶﾞﾗｽ器具乾燥器 | ｶﾞﾗｽ器具乾燥器 | - | 井内 ﾄﾞﾗｲｴｰｽ | 井内 ﾄﾞﾗｲｴｰｽ | 事後 | 低 | 65817 | 1995-12-26 | 29 | 5 | 水質 | 16 | 21 | 2016-12-20 |  |  |  | -0.4375 | 1 | 大聖寺川処理区 | 水質試験室
| ガスモニター | 11 | 計測類及び試験機器類 | その他測定機器類 | ﾎﾟｹｯﾀﾌﾞﾙ ﾏﾙﾁｶﾞｽﾓﾆﾀｰ | 25 | ﾎﾟｹｯﾀﾌﾞﾙ ﾏﾙﾁｶﾞｽﾓﾆﾀｰ 理研GK2009型 | 理研GK2009型 | 事後 | 低 | 115500 | 2013-09-20 | 11 | 5 | 水質 | 16 | 21 | 2034-09-15 |  |  |  | 2.9375 | 3 | 大聖寺川処理区 | 水質試験室
| 回転計 | 11 | 計測類及び試験機器類 | 水質試験機器 | 回転計 | 68 | 回転計 横河電機 3632-00 | 横河電機 3632-00 | 事後 | 低 | 63036 | 1997-03-28 | 28 | 5 | 水質 | 16 | 21 | 2018-03-23 |  |  |  | -0.25 | 1 | 大聖寺川処理区 | 水質試験室 |  | 更新不要
| 汚泥濃度計 | 11 | 水質試験機器 | 携帯用MLSS計 | 携帯用MLSS計 | 179 | ｾﾝﾄﾗﾙ科学(株) ML-54型 | ｾﾝﾄﾗﾙ科学(株) ML-54型 | 時間 | 高 | 367200 | 2018-01-13 | 7 | 5 | 水質 | 16 | 21 | 2034-01-09 |  |  |  | 3.6875 | 4 | 大聖寺川処理区 | 水質試験室 |  | H29(更新)購入
| オシログラフ | 11 | 計測類及び試験機器類 | オシログラフ | オシログラフ | 1 | ｵｼﾛｽｺｰﾌﾟ(ﾌﾞﾛｰﾌﾞ付) G-8020 | ｵｼﾛｽｺｰﾌﾟ(ﾌﾞﾛｰﾌﾞ付) G-8020 | 事後 | 低 | 65920 | 1996-03-13 | 29 | 5 | 水質 | 16 | 21 | 2017-03-08 |  |  |  | -0.4375 | 1 | 大聖寺川処理区 | 器材庫 |  | 更新不要 | 現在未使用
別冊 | 送排風機 | 11 | 水質試験機器 | ポータブル送排風機 | ポータブル送排風機 | 147 | (株)ｽｲﾃﾞﾝSJF-300DI-1M | (株)ｽｲﾃﾞﾝSJF-300DI-1M | 事後 | 低 | 136080 | 2016-01-28 | 9 | 5 | 水質 | 16 | 21 | 2037-01-22 |  |  |  | 3.3125 | 4 | 大聖寺川処理区 | 水質試験室
別冊 | 遠心分離機 | 11 | 水質試験機器 | 遠心分離機 | 遠心分離機 | 163 | 日立工機(株)CT6E | 日立工機(株)CT6E | 時間 | 高 | 513540 | 2016-12-06 | 8 | 5 | 水質 | 16 | 21 | 2032-12-02 |  |  |  | 3.5 | 4 | 大聖寺川処理区 | 水質試験室 |  |  | 現在未使用
| ウォーターバス | 11 | 計測類及び試験機器類 | 水質試験機器 | ウォーターバス | 81 | ｳｫｰﾀｰﾊﾞｽ ｱﾄﾞﾊﾞﾝﾃｯｸ TBM212AA | ｱﾄﾞﾊﾞﾝﾃｯｸ TBM212AA | 時間 | 中 | 172200 | 2009-09-30 | 15 | 5 | 水質 | 16 | 21 | 2025-09-26 |  |  |  | 2.1875 | 3 | 大聖寺川処理区 | 水質試験室
| ウォーターバス | 11 | 水質試験機器 | ウォーターバス | ウォーターバス | 178 | ｱﾄﾞﾊﾞﾝﾃｯｸ(株) TBM212AA | ｱﾄﾞﾊﾞﾝﾃｯｸ(株) TBM212AA | 時間 | 中 | 162000 | 2018-01-13 | 7 | 5 | 水質 | 16 | 21 | 2034-01-09 |  |  |  | 3.6875 | 4 | 大聖寺川処理区 | 水質試験室 |  | H29(更新)購入
別冊 | アスピレーター | 11 | 水質試験機器 | 吸引ろ過装置 | 吸引ろ過装置 | 48 | 柴田科学SA-3 | 柴田科学SA-3 | 時間 | 高 | 211150 | 1995-11-10 | 29 | 5 | 水質 | 16 | 21 | 2011-11-06 |  |  |  | -0.4375 | 1 | 大聖寺川処理区 | 水質試験室
別冊 | PH計 | 11 | 水質試験機器 | ＰＨメータ | ＰＨメータ | 30 | 堀場製作所D-14 | 堀場製作所D-14 | 事後 | 低 | 91670 | 1995-11-10 | 29 | 5 | 水質 | 16 | 21 | 2016-11-04 |  |  |  | -0.4375 | 1 | 大聖寺川処理区 | 水質試験室 |  | 更新不要
| PH計 | 11 | 計測類及び試験機器類 | その他測定機器類 | PH計 | 21 | PH計 堀場製作所 D-52LAB | 堀場製作所 D-52LAB | 時間 | 高 | 98490 | 2010-09-30 | 14 | 5 | 水質 | 16 | 21 | 2026-09-26 |  |  |  | 2.375 | 3 | 大聖寺川処理区 | 水質試験室
別冊 | DO計 | 11 | 水質試験機器 | DOメーター | DOメーター | 141 | ﾜｲｴｽｱｲ-ﾅﾉﾃｯｸ(株)5100 | ﾜｲｴｽｱｲ-ﾅﾉﾃｯｸ(株)5100 | 時間 | 高 | 648000 | 2015-10-09 | 9 | 10 | 水質 | 32 | 43 | 2047-10-01 |  |  |  | 4.1562 | 5 | 大聖寺川処理区 | 水質試験室 |  |  | 現在未使用
| DO計 | 11 | 計測類及び試験機器類 | その他測定機器類 | 溶存酸素計 | 23 | 溶存酸素計 笠原理化 DO-5F | 笠原理化 DO-5F | 時間 | 高 | 112980 | 2010-11-11 | 14 | 5 | 水質 | 16 | 21 | 2026-11-07 |  |  |  | 2.375 | 3 | 大聖寺川処理区 | 水質試験室
| ホットプレート | 11 | 計測類及び試験機器類 | 水質試験機器 | ﾎｯﾄﾌﾟﾚｰﾄ | 38 | ｻﾝﾄﾞﾊﾞｽ いすず HP-135 | ｻﾝﾄﾞﾊﾞｽ いすず HP-135 | 時間 | 中 | 58195 | 1995-11-21 | 29 | 5 | 水質 | 16 | 21 | 2011-11-17 |  |  |  | -0.4375 | 1 | 大聖寺川処理区 | 水質試験室
別冊 |  | 11 | 水質試験機器 | ＰＨメータ | ＰＨメータ | 31 | 堀場製作所M-13 | 堀場製作所M-13 | 事後 | 低 | 249260 | 1995-11-10 | 29 | 5 | 水質 | 16 | 21 | 2016-11-04 |  |  | 無 | -0.4375 | 1 | 大聖寺川処理区 | 水質試験室 |  | 廃棄済み
別冊 |  | 11 | 水質試験機器 | 上皿天秤(精密天秤) | 上皿天秤(精密天秤) | 34 | ｻﾞﾙﾄﾘｳｽLC-821 | ｻﾞﾙﾄﾘｳｽLC-821 | 時間 | 高 | 157590 | 1995-11-10 | 29 | 5 | 水質 | 16 | 21 | 2011-11-06 |  |  | 無 | -0.4375 | 1 | 大聖寺川処理区 | 水質試験室 |  | 廃棄済み
別冊 |  | 11 | 水質試験機器 | 遠心分離機 | 遠心分離機 | 49 | 日立工機CT-6D | 日立工機CT-6D | 事後 | 低 | 365650 | 1995-11-15 | 29 | 5 | 水質 | 16 | 21 | 2016-11-09 |  |  | 無 | -0.4375 | 1 | 大聖寺川処理区 | 水質試験室 |  | 廃棄済み
別冊 | 硫化水素測定器 | 11 | 水質試験機器 | 拡散式硫化水素測定器 | 拡散式硫化水素測定器 | 111 | (株)ｶﾞｽﾃｯｸGHS-7A | (株)ｶﾞｽﾃｯｸGHS-7A | 事後 | 低 | 525000 | 2000-11-30 | 24 | 5 | 水質 | 16 | 21 | 2021-11-25 |  |  | 有 | 0.5 | 1 | 大聖寺川処理区 | 水質試験室 |  | H30更新予定
別冊 | 硫化水素測定器 | 11 | 水質試験機器 | 拡散式硫化水素測定器 | 拡散式硫化水素測定器 | 114 | (株)ｶﾞｽﾃｯｸGHS-7A | (株)ｶﾞｽﾃｯｸGHS-7A | 事後 | 低 | 480060 | 2002-01-31 | 23 | 5 | 水質 | 16 | 21 | 2023-01-26 |  |  | 有 | 0.6875 | 1 | 大聖寺川処理区 | 水質試験室 |  | H30更新予定
別冊 |  | 11 | 水質試験機器 | 乾熱滅菌器 | 乾熱滅菌器 | 38 | 東京理化NDO-600D | 東京理化NDO-600D | 時間 | 高 | 316440 | 1995-11-10 | 29 | 5 | 水質 | 16 | 21 | 2011-11-06 |  |  | 無 | -0.4375 | 1 | 大聖寺川処理区 | 水質試験室 |  | 廃棄済み
別冊 |  | 11 | 水質試験機器 | 器具乾燥器 | 器具乾燥器 | 44 | ﾔﾏﾄ科学DG82 | ﾔﾏﾄ科学DG82 | 事後 | 低 | 221450 | 1995-11-10 | 29 | 5 | 水質 | 16 | 21 | 2016-11-04 |  |  | 無 | -0.4375 | 1 | 大聖寺川処理区 | 水質試験室 |  | 廃棄済み
別冊 |  | 11 | 水質試験機器 | 高圧蒸気滅菌器 | 高圧蒸気滅菌器 | 39 | 東京理化MAC-601 | 東京理化MAC-601 | 事後 | 低 | 397580 | 1995-11-10 | 29 | 5 | 水質 | 16 | 21 | 2016-11-04 |  |  | 無 | -0.4375 | 1 | 大聖寺川処理区 | 水質試験室 |  | 廃棄済み
|  | 11 | 計測類及び試験機器類 | 水質試験機器 | 水質試験機器 | 55 | DOﾒｰﾀｰ YSI model58 | DOﾒｰﾀｰ YSI model58 | 事後 | 低 | 396550 | 1996-03-28 | 29 | 5 | 水質 | 16 | 21 | 2017-03-23 |  |  | 無 | -0.4375 | 1 | 大聖寺川処理区 | 水質試験室 |  | 廃棄済み
|  | 11 | 計測類及び試験機器類 | 水質試験機器 | 水質試験機器 | 58 | 上皿天秤 ﾌﾟﾘﾝﾀｰ ｻﾞﾙﾄﾘｳｽY DP 02 OD | 上皿天秤 ﾌﾟﾘﾝﾀｰ ｻﾞﾙﾄﾘｳｽY DP 02 OD | 事後 | 低 | 82400 | 1996-03-28 | 29 | 5 | 水質 | 16 | 21 | 2017-03-23 |  |  | 無 | -0.4375 | 1 | 大聖寺川処理区 | 水質試験室 |  | 廃棄済み
|  | 11 | 計測類及び試験機器類 | 水質試験機器 | 水質試験機器 | 70 | DOﾒｰﾀｰ DO-2Z | DOﾒｰﾀｰ DO-2Z | 事後 | 低 | 169050 | 1999-07-16 | 26 | 5 | 水質 | 16 | 21 | 2020-07-10 |  |  | 無 | 0.125 | 1 | 大聖寺川処理区 | 水質試験室 |  | 廃棄済み
|  | 11 | 計測類及び試験機器類 | 水質試験機器 | 水質試験機器 | 75 | ｳｫｰﾀｰﾊﾞｽ ｱﾄﾞﾊﾞﾝﾃｯｸ LB-212 | ｳｫｰﾀｰﾊﾞｽ ｱﾄﾞﾊﾞﾝﾃｯｸ LB-212 | 事後 | 低 | 154350 | 2000-06-05 | 25 | 5 | 水質 | 16 | 21 | 2021-05-31 |  |  | 無 | 0.3125 | 1 | 大聖寺川処理区 | 水質試験室 |  | 廃棄済み
|  | 19 | 車両類 | 台車 | 台車 | 21 | ﾘﾔｶｰ ﾑﾗﾏﾂ910x1510x450 | ﾘﾔｶｰ ﾑﾗﾏﾂ910x1510x450 | 事後 | 低 | 93135 | 2014-01-20 | 11 | 7 | 機械 | 11.2 | 15 | 2029-01-16 |  |  |  | 2.0536 | 3 | 大聖寺川処理区 | 水質試験室
|  | 21 | 電気及び通信機器類 | 映写機類 | 映写機類 | 15 | OHP ｳﾁﾀﾞ cu-650z | OHP ｳﾁﾀﾞ cu-650z | 事後 | 低 | 163976 | 1995-11-13 | 29 | 5 | 電子 | 10.5 | 14 | 2009-11-09 |  |  |  | -3.2857 | 1 | 大聖寺川処理区 | 会議室
|  | 21 | 電気及び通信機器類 | 映写機類 | 映写機類 | 18 | ﾌﾟﾛｼﾞｪｸﾀｰ NEC VT660J | ﾌﾟﾛｼﾞｪｸﾀｰ NEC VT660J | 事後 | 低 | 173250 | 2003-02-26 | 22 | 5 | 電子 | 10.5 | 14 | 2017-02-22 |  |  |  | -1.2857 | 1 | 大聖寺川処理区 | 水質試験室
|  | 21 | 電気及び通信機器類 | 充電器 | 充電器 | 2 | CB-2570 | CB-2570 | 事後 | 低 | 65920 | 1996-03-06 | 29 | 5 | 電子 | 10.5 | 14 | 2010-03-03 |  |  |  | -3.2857 | 1 | 大聖寺川処理区 | 車庫
|  | 21 | 電気及び通信機器類 | デジタルカメラ | デジタルカメラ | 1 | ﾃﾞｼﾞﾀﾙｶﾒﾗ(ｹｰｽ付) ｿﾆｰ PSC-S-50 | ﾃﾞｼﾞﾀﾙｶﾒﾗ(ｹｰｽ付) ｿﾆｰ PSC-S-50 | 事後 | 低 | 74130 | 2000-12-21 | 24 | 5 | 電子 | 10.5 | 14 | 2014-12-18 |  |  |  | -1.8571 | 1 | 大聖寺川処理区 | 器材庫
|  | 21 | 電気及び通信機器類 | 電気洗濯機 | 電気洗濯機 | 3 | ﾅｼｮﾅﾙ NA-F50K2 | ﾅｼｮﾅﾙ NA-F50K2 | 事後 | 低 | 68289 | 1995-11-13 | 29 | 6 | 電子 | 12.6 | 17 | 2012-11-08 |  |  |  | -1.9048 | 1 | 大聖寺川処理区 | １F脱衣所
|  | 21 | 電気及び通信機器類 | 電気掃除機 | 電気掃除機 | 3 | ﾊﾞｷｭｰﾑｸﾘｰﾅｰ JET400 単相100V 1.0kw | ﾊﾞｷｭｰﾑｸﾘｰﾅｰ JET400 単相100V 1.0kw | 事後 | 低 | 82400 | 1996-01-10 | 29 | 6 | 電子 | 12.6 | 17 | 2013-01-05 |  |  |  | -1.9048 | 1 | 大聖寺川処理区 | 倉庫１
|  | 21 | 電気及び通信機器類 | 電気掃除機 | 電気掃除機 | 4 | ﾊｲﾊﾟｰｸﾘｰﾅｰ 東浜 AS-27R | ﾊｲﾊﾟｰｸﾘｰﾅｰ 東浜 AS-27R | 事後 | 低 | 78750 | 2004-03-12 | 21 | 6 | 電子 | 12.6 | 17 | 2021-03-08 |  |  |  | 0 | 1 | 大聖寺川処理区 | 倉庫１
|  | 21 | 電気及び通信機器類 | ビデオデッキ | ビデオデッキ | 2 | ﾜｲﾄﾞBSﾋﾞﾃﾞｵ ﾅｼｮﾅﾙ NV-SB60W | ﾜｲﾄﾞBSﾋﾞﾃﾞｵ ﾅｼｮﾅﾙ NV-SB60W | 事後 | 低 | 91876 | 1995-04-24 | 30 | 5 | 電子 | 10.5 | 14 | 2009-04-20 |  |  |  | -3.5714 | 1 | 大聖寺川処理区 | 会議室
|  | 22 | 工具類 | その他工具類 | その他工具類 | 24 | 電子用工具ｾｯﾄ ﾎｰｻﾞﾝ HKC-S88 | 電子用工具ｾｯﾄ ﾎｰｻﾞﾝ HKC-S88 | 事後 | 低 | 58710 | 1996-01-10 | 29 | 5 | 機械 | 8 | 11 | 2007-01-07 |  |  |  | -5.875 | 1 | 大聖寺川処理区 | 器材庫
|  | 22 | 工具類 | その他工具類 | その他工具類 | 15 | ｴﾝﾋﾞ溶接機 ﾎｯﾄｼﾞｪｯﾄ WA-51 | ｴﾝﾋﾞ溶接機 ﾎｯﾄｼﾞｪｯﾄ WA-51 | 事後 | 低 | 53560 | 1996-01-10 | 29 | 5 | 機械 | 8 | 11 | 2007-01-07 |  |  |  | -5.875 | 1 | 大聖寺川処理区 | 車庫
|  | 22 | 工具類 | その他工具類 | その他工具類 | 19 | ﾂｰﾙｷｬﾋﾞﾈｯﾄ ﾄﾈ TC3000 | ﾂｰﾙｷｬﾋﾞﾈｯﾄ ﾄﾈ TC3000 | 事後 | 低 | 86458 | 1996-01-10 | 29 | 5 | 機械 | 8 | 11 | 2007-01-07 |  |  |  | -5.875 | 1 | 大聖寺川処理区 | 車庫
|  | 22 | 工具類 | その他工具類 | その他工具類 | 37 | ｶﾞｽ検知器(CH4仕様) 赤外線式 ﾎﾟｰﾀﾌﾞﾙHC RI-415型 | ｶﾞｽ検知器(CH4仕様) 赤外線式 ﾎﾟｰﾀﾌﾞﾙHC RI-415型 | 事後 | 低 | 199500 | 2004-06-09 | 21 | 5 | 機械 | 8 | 11 | 2015-06-07 |  |  |  | -2.875 | 1 | 大聖寺川処理区 | 熱交換器棟
|  | 22 | 工具類 | その他工具類 | その他工具類 | 43 | 小型ｳｨﾝﾁ ﾘｭｰﾋﾞ W1-195 | 小型ｳｨﾝﾁ ﾘｭｰﾋﾞ W1-195 | 事後 | 低 | 123900 | 2011-05-26 | 14 | 5 | 機械 | 8 | 11 | 2022-05-23 |  |  |  | -0.25 | 1 | 大聖寺川処理区 | 熱交換器棟
別冊 | 顕微鏡 | 25 | 顕微鏡 | 顕微鏡 | 顕微鏡 | 9 | 島津理化DMBA210LED | 島津理化DMBA210LED | 時間 | 高 | 515160 | 2014-09-18 | 10 | 8 | 水質 | 25.6 | 34 | 2040-04-18 |  |  |  | 3.8281 | 4 | 大聖寺川処理区 | 水質試験室
| 顕微鏡 | 25 | 顕微鏡 | 顕微鏡 | 顕微鏡 | - | ﾆｺﾝ XZF-NFTZA-21 | ﾆｺﾝ XZF-NFTZA-21 | 時間 | 高 | 540168 | 1995-11-20 | 29 | 8 | 水質 | 25.6 | 34 | 2021-06-20 |  |  |  | 1.6016 | 2 | 大聖寺川処理区 | 水質試験室 |  | 更新不要
|  | 25 | 諸機械類 | その他諸機械類 | その他諸機械類 | 4 | ﾊﾝﾄﾞﾘﾌﾄ HL100 | ﾊﾝﾄﾞﾘﾌﾄ HL100 | 事後 | 低 | 173040 | 1996-03-29 | 29 | 5 | 機械 | 8 | 11 | 2007-03-27 |  |  |  | -5.875 | 1 | 大聖寺川処理区 | 車庫
|  | 25 | 諸機械類 | その他諸機械類 | その他諸機械類 | 13 | 定量ﾎﾟﾝﾌﾟ NO.2 ｴﾚﾎﾟﾝ CR-2N 100V | 定量ﾎﾟﾝﾌﾟ NO.2 ｴﾚﾎﾟﾝ CR-2N 100V | 事後 | 低 | 71400 | 1997-10-28 | 27 | 5 | 機械 | 8 | 11 | 2008-10-25 |  |  |  | -5.125 | 1 | 大聖寺川処理区 | 車庫
|  | 25 | 諸機械類 | 動力噴霧機 | 動力噴霧機 | 5 | 高圧洗浄機一式 WM11130 | 高圧洗浄機一式 WM11130 | 事後 | 低 | 147000 | 2012-12-11 | 12 | 15 | 機械 | 24 | 32 | 2044-12-03 |  |  |  | 3.5 | 4 | 大聖寺川処理区 | 汚泥処理棟 ２F脱水機室
|  | 25 | 諸機械類 | 動力ポンプ | 動力ポンプ | 5 | 水中ﾎﾟﾝﾌﾟ ﾂﾙﾐ CS-400W 100V | 水中ﾎﾟﾝﾌﾟ ﾂﾙﾐ CS-400W 100V | 事後 | 低 | 50264 | 1996-01-10 | 29 | 15 | 機械 | 24 | 32 | 2028-01-02 |  |  |  | 1.375 | 2 | 大聖寺川処理区 | 車庫
|  | 25 | 諸機械類 | 動力ポンプ | 動力ポンプ | 6 | 水中ﾎﾟﾝﾌﾟ 寺田 CS-705W 200V | 水中ﾎﾟﾝﾌﾟ 寺田 CS-705W 200V | 事後 | 低 | 61491 | 1996-01-10 | 29 | 15 | 機械 | 24 | 32 | 2028-01-02 |  |  |  | 1.375 | 2 | 大聖寺川処理区 | 車庫
|  | 25 | 諸機械類 | 動力ポンプ | 動力ポンプ | 16 | 汚染水中ﾎﾟﾝﾌﾟ 単相100V 出力0.4kw | 汚染水中ﾎﾟﾝﾌﾟ 単相100V 出力0.4kw | 事後 | 低 | 91245 | 2008-07-18 | 17 | 15 | 機械 | 24 | 32 | 2040-07-10 |  |  | 無 | 2.875 | 3 | 大聖寺川処理区 | 車庫
|  | 25 | 諸機械類 | 動力ポンプ | 動力ポンプ | 17 | ﾗﾊﾞｰﾍﾞﾝﾎﾟﾝﾌﾟ ｴﾊﾞﾗ 32TRD型 | ﾗﾊﾞｰﾍﾞﾝﾎﾟﾝﾌﾟ ｴﾊﾞﾗ 32TRD型 | 事後 | 低 | 189000 | 2009-01-13 | 16 | 15 | 機械 | 24 | 32 | 2041-01-05 |  |  |  | 3 | 3 | 大聖寺川処理区 | 車庫
|  | 25 | 諸機械類 | 動力ポンプ | 動力ポンプ | 18 | 汚水ﾎﾟﾝﾌﾟ(ﾎｰｽ付) 1.5kw 口径50mmCRS65 | 汚水ﾎﾟﾝﾌﾟ(ﾎｰｽ付) 1.5kw 口径50mmCRS65 | 事後 | 低 | 147945 | 2012-12-11 | 12 | 15 | 機械 | 24 | 32 | 2044-12-03 |  |  |  | 3.5 | 4 | 大聖寺川処理区 | 車庫
|  | 26 | 雑機具類 | 安全器具類 | 安全器具類 | 6 | 空気呼吸器(FRPｱﾙﾐﾆｳﾑ合金) ﾗｲﾌｾﾞﾑL2 8.4 | 空気呼吸器(FRPｱﾙﾐﾆｳﾑ合金) ﾗｲﾌｾﾞﾑL2 8.4 | 事後 | 低 | 309000 | 1996-03-29 | 29 | 15 | 機械 | 24 | 32 | 2028-03-21 |  |  |  | 1.375 | 2 | 大聖寺川処理区 | 倉庫１
|  | 26 | 雑機具類 | 安全器具類 | 安全器具類 | 7 | 空気呼吸器予備ﾎﾞﾝﾍﾞ ﾗｲﾌｾﾞﾑL2 8.4 | 空気呼吸器予備ﾎﾞﾝﾍﾞ ﾗｲﾌｾﾞﾑL2 8.4 | 事後 | 低 | 103000 | 1996-03-29 | 29 | 15 | 機械 | 24 | 32 | 2028-03-21 |  |  |  | 1.375 | 2 | 大聖寺川処理区 | 倉庫１
|  | 26 | 雑機具類 | 黒板 | 黒板 | 11 | ﾎﾜｲﾄﾎﾞｰﾄﾞ ｳﾁﾀﾞ 265-0020 | ﾎﾜｲﾄﾎﾞｰﾄﾞ ｳﾁﾀﾞ 265-0020 | 事後 | 低 | 57165 | 1995-11-13 | 29 | 8 | 事務 | 16 | 21 | 2016-11-07 |  |  |  | -0.4375 | 1 | 大聖寺川処理区 | 事務室
|  | 26 | 雑機具類 | 黒板 | 黒板 | 12 | ﾎﾜｲﾄﾎﾞｰﾄﾞ(足付) ｳﾁﾀﾞ 265-0020 | ﾎﾜｲﾄﾎﾞｰﾄﾞ(足付) ｳﾁﾀﾞ 265-0020 | 事後 | 低 | 69525 | 1995-11-13 | 29 | 8 | 事務 | 16 | 21 | 2016-11-07 |  |  |  | -0.4375 | 1 | 大聖寺川処理区 | 事務室
|  | 26 | 雑機具類 | その他雑機具類 | その他雑機具類 | 33 | ｽｸﾘｰﾝ熊手 ｽﾃﾝﾚｽ製 2080mm | ｽｸﾘｰﾝ熊手 ｽﾃﾝﾚｽ製 2080mm | 事後 | 低 | 54600 | 2007-10-30 | 17 | 15 | 機械 | 24 | 32 | 2039-10-22 |  |  |  | 2.875 | 3 | 大聖寺川処理区 | 加賀P場
|  | 26 | 雑機具類 | その他雑機具類 | その他雑機具類 | 16 | ﾊﾟﾝﾌﾚｯﾄﾗｯｸ ｳﾁﾀﾞ 357-8011 | ﾊﾟﾝﾌﾚｯﾄﾗｯｸ ｳﾁﾀﾞ 357-8011 | 事後 | 低 | 66950 | 1995-11-13 | 29 | 15 | 事務 | 30 | 40 | 2035-11-03 |  |  |  | 2.1 | 3 | 大聖寺川処理区 | 管理棟 １F吹き抜け部
|  | 26 | 雑機具類 | その他雑機具類 | その他雑機具類 | 26 | ﾏｯﾌﾟﾏｽﾀｰ(ﾍﾞｰｽ付) ｳﾁﾀﾞ 874-7000､874-000 | ﾏｯﾌﾟﾏｽﾀｰ(ﾍﾞｰｽ付) ｳﾁﾀﾞ 874-7000､874-000 | 事後 | 低 | 87035 | 1995-11-13 | 29 | 8 | 機械 | 12.8 | 17 | 2012-11-08 |  |  |  | -1.7969 | 1 | 大聖寺川処理区 | 器材庫
|  | 26 | 雑機具類 | その他雑機具類 | その他雑機具類 | 22 | 除雪機 HONDA ｽﾉｰﾗHS 2512Z | 除雪機 HONDA ｽﾉｰﾗHS 2512Z | 事後 | 低 | 929060 | 1996-01-10 | 29 | 15 | 機械 | 24 | 32 | 2028-01-02 |  |  |  | 1.375 | 2 | 大聖寺川処理区 | 車庫
|  | 26 | 雑機具類 | その他雑機具類 | その他雑機具類 | 32 | ｽｸﾘｰﾝ熊手 ｽﾃﾝﾚｽ製 3280mm | ｽｸﾘｰﾝ熊手 ｽﾃﾝﾚｽ製 3280mm | 事後 | 低 | 57750 | 2007-08-20 | 17 | 15 | 機械 | 24 | 32 | 2039-08-12 |  |  |  | 2.875 | 3 | 大聖寺川処理区 | 中田P場
|  | 26 | 雑機具類 | 梯子類 | 梯子類 | 15 | 脚立 DWS-180 | 脚立 DWS-180 | 事後 | 低 | 53550 | 2002-03-18 | 23 | 15 | 機械 | 24 | 32 | 2034-03-10 |  |  |  | 2.125 | 3 | 大聖寺川処理区 | 汚泥濃縮棟 BF管廊
Formulas:
経過 = DATEDIF([取得],TODAY(),"y")

## 健全度表 (hidden)
■健全度別備品数と購入金額 | [12 empty] | (単位：千円)
| 処理区名 | 備品数 | [5 empty] | 購入額
|  |  | ～5 | ～4 | ～3 | ～2 | 1 |  | ～5 | ～4 | ～3 | ～2 | 1
| 犀川左岸 | 260 | 33 | 15 | 69 | 20 | 123 | 64138 | 13942 | 33642 | 3607 | 2862 | 10085
| 梯川 | 223 | 28 | 10 | 14 | 142 | 29 | 23242 | 8539 | 684 | 5688 | 5797 | 2534
| 大聖寺川 | 270 | 31 | 15 | 46 | 20 | 158 | 29905 | 10480 | 1605 | 2406 | 3529 | 11885
| 県管理 | 2 | 2 | 0 | 0 | 0 | 0 | 2521 | 2521 | 0 | 0 | 0 | 0
| 合計 | 755 | 94 | 40 | 129 | 182 | 310 | 119806 | 35482 | 35931 | 11701 | 12188 | 24504
■備品購入費（Ｈ●～Ｈ●実績）

## 重要度別健全度 (hidden)
■健全度別備品数と購入金額 | [9 empty] | (単位：千円)
| 処理区名 | 健全度 | 備品数 |  |  |  | 購入額
|  |  | 高 | 中 | 低 | 合計 | 高 | 中 | 低 | 合計
| 犀川左岸 | ～5 | 14 | 8 | 11 | 33 | 9797 | 2502 | 1643 | 13942
|  | ～4 | 7 | 3 | 4 | 14 | 32905 | 301 | 340 | 33546
|  | ～3 | 0 | 0 | 69 | 69 | 0 | 0 | 3607 | 3607
|  | ～2 | 0 | 4 | 15 | 19 | 0 | 404 | 830 | 1234
|  | 1 | 7 | 7 | 109 | 123 | 4438 | 1927 | 3720 | 10085
|  | 合計 | 28 | 22 | 208 | 258 | 47140 | 5134 | 10140 | 62414
| 梯川 | ～5 | 10 | 9 | 9 | 28 | 4274 | 2909 | 1356 | 8539
|  | ～4 | 1 | 0 | 9 | 10 | 347 | 0 | 337 | 684
|  | ～3 | 0 | 0 | 14 | 14 | 0 | 0 | 5688 | 5688
|  | ～2 | 2 | 4 | 136 | 142 | 311 | 1223 | 4263 | 5797
|  | 1 | 0 | 1 | 28 | 29 | 0 | 74 | 2460 | 2534
|  | 合計 | 13 | 14 | 196 | 223 | 4932 | 4206 | 14104 | 23242
| 大聖寺川 | ～5 | 13 | 6 | 12 | 31 | 6107 | 2027 | 2346 | 10480
|  | ～4 | 2 | 2 | 11 | 15 | 211 | 311 | 1083 | 1605
|  | ～3 | 1 | 0 | 45 | 46 | 540 | 0 | 1866 | 2406
|  | ～2 | 1 | 2 | 17 | 20 | 341 | 316 | 2872 | 3529
|  | 1 | 6 | 8 | 144 | 158 | 2259 | 1614 | 8012 | 11885
|  | 合計 | 23 | 18 | 229 | 270 | 9458 | 4268 | 16179 | 29905
| 県管理 | ～5 | 0 | 0 | 2 | 2 | 0 | 0 | 2521 | 2521
| 合計 |  | 64 | 54 | 635 | 753 | 61530 | 13608 | 42944 | 118082

## 細分類code
細分類 | 細分類名称
1 | 机類
2 | いす類
3 | 棚及び箱類
4 | 台類
5 | 梯子類
7 | 事務用器具類
11 | 水質試験機器
13 | 計測類及び試験機器類
19 | 車両類
21 | 電気及び通信機器類
22 | 工具類
25 | 諸機械類
26 | 雑機具類